## b. drogowa (bez inf. row.)
PRZEDMIAR OFERTOWY
Zachodnia Brama Metropolii Silesia - Centrum Przesiadkowe w Gliwicach
Obszar 2A
branża drogowa (bez dróg rowerowych i ścieżek pieszo-rowerowych)
Lp. | NR ST (CPV) | Opis pozycji | Jedn. | Ilość jedn. | Cena jedn. [zł] netto | Wartość [zł] netto
1 |  | ROBOTY PRZYGOTOWAWCZE | kpl | 1
| D - 01.01.01A | Odtworzenie (wyznaczenie) trasy i punktów wysokościowych w terenie równinnym-roboty drogowe. | km | 1.73 |  | 0
1.1 |  | Roboty pomiarowe przy liniowych robotach ziemnych - trasa drogi w terenie równinnym Przebudowa dróg. | km | 1.73 |  | 0
| D - 01.02.02 | Mechaniczne usunięcie ziemi urodzajnej (humusu) grubość warstwy 10 cm wraz z transportem na miejsce składowania Wykonawcy. | m2 | 4139.63 |  | 0
1.2 |  | Usunięcie warstwy ziemi urodzajnej (humusu) o grubości 10 cm za pomocą spycharek | m2 | 4139.63 |  | 0
1.3 |  | Roboty ziemne wykonywane koparkami chwytakowymi 1.20 m3 w ziemi kat. I-III uprzednio zmagazynowanej w hałdach z transportem urobku samochodami samowyładowczymi na odległość 10 km | m3 | 413.96 |  | 0
2 |  | ROBOTY ROZBIÓRKOWE | kpl | 1
| D - 01.02.04 | Rozebranie krawężników betonowych wraz z transportem na miejsce składowania i opłatą za skladowisko. | m | 848.3 |  | 0
2.1 |  | Rozebranie krawężników betonowych 15-20x30 cm na podsypce cementowo-piaskowej | m | 848.3 |  | 0
2.2 |  | Rozebranie ław pod krawężniki z betonu | m3 | 33.93 |  | 0
2.3 |  | Wywiezienie gruzu z terenu rozbiórki przy mechanicznym załadowaniu i wyładowaniu samochodem samowyładowczym na odległość 10 km | m3 | 72.1 |  | 0
2.4 |  | Koszt składowanie gruzu na wysypisku | t | 151.41 |  | 0
| D - 01.02.04 | Rozebranie krawężników granitowych wraz z transportem na miejsce wskazane przez Zarząd Dróg Miejskich w Gliwicach. | m | 2037.3 |  | 0
2.5 |  | Rozebranie krawężników kamiennych 30x30 cm na podsypce cementowo-piaskowej | m | 1709.7 |  | 0
2.6 |  | Rozebranie krawężników betonowych 15x30 cm na podsypce cementowo-piaskowej | m | 327.6 |  | 0
2.7 |  | Segregowanie materiałów drogowych z rozbiórki i ułożenie w stosy na paletach | t | 354.09 |  | 0
2.8 |  | Wywiezienie gruzu z terenu rozbiórki przy mechanicznym załadowaniu i wyładowaniu samochodem samowyładowczym na miejsce wskazane przez ZDM Gliwice na odległość 10 km. | m3 | 168.61 |  | 0
2.9 |  | Rozebranie ław pod krawężniki z betonu | m3 | 81.49 |  | 0
2.10 |  | Wywiezienie gruzu z terenu rozbiórki przy mechanicznym załadowaniu i wyładowaniu samochodem samowyładowczym na odległość 10 km | m3 | 81.49 |  | 0
|  | Koszt składowanie gruzu na wysypisku | t | 171.13 |  | 0
| D - 01.02.04 | Rozebranie obrzeży betonowych wraz z transportem na miejsce składowania i opłatą za skladowisko. | m | 545.5 |  | 0
2.11 |  | Rozebranie obrzeży trawnikowych o wymiarach 6-8x30 cm na podsypce piaskowej | m | 545.5 |  | 0
2.12 |  | Rozebranie ław pod krawężniki z betonu | m3 | 34.37 |  | 0
2.13 |  | Wywiezienie gruzu z terenu rozbiórki przy mechanicznym załadowaniu i wyładowaniu samochodem samowyładowczym na odległość 10 km | m3 | 45.83 |  | 0
2.14 |  | Koszt składowanie gruzu na wysypisku | t | 96.24 |  | 0
| D - 01.02.04 | Rozebranie murka z kamienia wapiennego wraz z transportem na miejsce składowania i opłatą za skladowisko. | m3 | 1.63 |  | 0
2.15 |  | Rozebranie murku z kamienia wapiennego 20x20 cm na zaprawie cementowej | m3 | 1.63 |  | 0
2.16 |  | Wywiezienie gruzu z terenu rozbiórki przy mechanicznym załadowaniu i wyładowaniu samochodem samowyładowczym na odległość 10 km | m3 | 1.63 |  | 0
2.17 |  | Koszt składowanie gruzu na wysypisku | t | 3.42 |  | 0
| D - 05.03.11 | Frezowanie nawierzchnia asfaltowej na zimno średnia grubość 24 cm wraz z transportem materiału odzyskanego na miejsce wskazane przez zarządcę drogi. | m2 | 17195.51 |  | 0
2.18 |  | Roboty remontowe - cięcie piłą nawierzchni bitumicznych na gł.24 cm | m | 48.8 |  | 0
2.19 |  | Roboty remontowe - frezowanie nawierzchni bitumicznej o gr. 24 cm z wywozem materiału z rozbiórki na odl. do 1 km | m2 | 17195.51 |  | 0
2.20 |  | Wywiezienie gruzu z terenu rozbiórki przy mechanicznym załadowaniu i wyładowaniu samochodem samowyładowczym na miejsce wskazane przez zarządcę drogi na odległość 10 km. | m3 | 4126.92 |  | 0
| D - 01.02.04 | Rozebranie nawierzchnia asfaltowej na chodnikach grubość 5 cm wraz z transportem materiału odzyskanego na miejsce wskazane przez zarządcę drogi. | m2 | 713.09 |  | 0
2.21 |  | Roboty remontowe - frezowanie nawierzchni bitumicznej o gr. 5 cm z wywozem materiału z rozbiórki na odl. do 1 km | m2 | 713.09 |  | 0
2.22 |  | Wywiezienie gruzu z terenu rozbiórki przy mechanicznym załadowaniu i wyładowaniu samochodem samowyładowczym na miejsce wskazane przez zarządcę drogi na odległość 10 km. | m3 | 35.65 |  | 0
| D - 01.02.04 | Rozebranie nawierzchni z kostki granitowej wraz z transportem na miejsce wskazane przez Zarząd Dróg Miejskich w Gliwicach. | m2 | 3756.6 |  | 0
2.23 |  | Ręczne rozebranie nawierzchni z kostki kamiennej nieregularnej o wysokości 10 cm na podsypce cementowo-piaskowej | m2 | 3756.6 |  | 0
2.24 |  | Segregowanie materiałów drogowych z rozbiórki i ułożenie w stosy na paletach | t | 788.89 |  | 0
2.25 |  | Wywiezienie gruzu z terenu rozbiórki przy mechanicznym załadowaniu i wyładowaniu samochodem samowyładowczym na miejsce wskazane przez ZDM Gliwice na odległość 10 km. | m3 | 375.66 |  | 0
| D - 01.02.04 | Rozebranie nawierzchni z płyt betonowych, kostki granitowej, płytek chodnikowych i kostki betonowej wraz z transportem na miejsce składowania i opłatą za skladowisko. | m2 | 422.82 |  | 0
2.26 |  | Rozebranie nawierzchni z płyt betonowych, kostki granitowej, płytek chodnikowych i kostki betonowej | m2 | 422.82 |  | 0
2.27 |  | Wywiezienie gruzu z terenu rozbiórki przy mechanicznym załadowaniu i wyładowaniu samochodem samowyładowczym na odległość 10 km | m3 | 42.28 |  | 0
2.28 |  | Koszt składowanie gruzu na wysypisku | t | 88.79 |  | 0
| D - 01.02.04 | Rozebranie nawierzchni z płyt chodnikowych wraz z transportem na miejsce składowania i opłatą za skladowisko. | m2 | 4814.78 |  | 0
2.29 |  | Rozebranie chodników z płyt betonowych 30x30x5 cm na podsypce cementowo-piaskowej | m2 | 4814.78 |  | 0
2.30 |  | Wywiezienie gruzu z terenu rozbiórki przy mechanicznym załadowaniu i wyładowaniu samochodem samowyładowczym na odległość 10 km | m3 | 240.74 |  | 0
2.31 |  | Koszt składowanie gruzu na wysypisku | t | 505.55 |  | 0
| D - 01.02.04 | Rozebranie nawierzchni z płyt betonowych i kostki granitowej wraz z transportem na miejsce składowania i opłatą za skladowisko. Kostkę granitową odwieźć na miejsce wskazane przez Zarząd Dróg Miejskich w Gliwicach. | m2 | 301.69 |  | 0
2.32 |  | Rozebranie nawierzchni z płyt drogowych betonowych o grubości 15 cm z wypełnieniem spoin zaprawą cementową | m2 | 241.35 |  | 0
2.33 |  | Ręczne rozebranie nawierzchni z kostki kamiennej nieregularnej 6x6 cm na podsypce cementowo-piaskowej | m2 | 60.34 |  | 0
2.34 |  | Segregowanie materiałów drogowych z rozbiórki i ułożenie w stosy na paletach | t | 7.6 |  | 0
2.35 |  | Wywiezienie gruzu z terenu rozbiórki przy mechanicznym załadowaniu i wyładowaniu samochodem samowyładowczym na odległość 10 km | m3 | 39.82 |  | 0
2.36 |  | Koszt składowanie gruzu na wysypisku | t | 76.02 |  | 0
| D - 01.02.04 | Rozebranie nawierzchni z płyt chodnikowych i kostki granitowej wraz z transportem na miejsce składowania i opłatą za skladowisko. Kostkę granitową odwieźć na miejsce wskazane przez Zarząd Dróg Miejskich w Gliwicach. | m2 | 259.96 |  | 0
2.37 |  | Rozebranie chodników z płyt betonowych 30x30x5 cm na podsypce cementowo-piaskowej | m2 | 207.97 |  | 0
2.38 |  | Ręczne rozebranie nawierzchni z kostki kamiennej nieregularnej 6x6 cm na podsypce cementowo-piaskowej | m2 | 51.99 |  | 0
2.39 |  | Segregowanie materiałów drogowych z rozbiórki i ułożenie w stosy na paletach | t | 6.55 |  | 0
2.40 |  | Wywiezienie gruzu z terenu rozbiórki przy mechanicznym załadowaniu i wyładowaniu samochodem samowyładowczym na odległość 10 km | m3 | 13.52 |  | 0
2.41 |  | Koszt składowanie gruzu na wysypisku | t | 21.84 |  | 0
| D - 01.02.04 | Rozebranie nawierzchni z kostki betonowej wraz z transportem na miejsce składowania i opłatą za skladowisko. | m2 | 3271.71 |  | 0
2.42 |  | Rozebranie nawierzchni z kostki betonowej na podsypce piaskowej z wypełnieniem spoin piaskiem | m2 | 3271.71 |  | 0
2.43 |  | Wywiezienie gruzu z terenu rozbiórki przy mechanicznym załadowaniu i wyładowaniu samochodem samowyładowczym na odległość 10 km | m3 | 261.74 |  | 0
2.44 |  | Koszt składowanie gruzu na wysypisku | t | 549.65 |  | 0
| D - 01.02.04 | Demontaż torowiska tramwajowego | km | 0.67 |  | 0
2.45 |  | Rozbieranie torów szer. 1435 mm na podkładach drewnianych z poprzeczkami przy połączeniach spawanych szyn w styku | km | 0.67 |  | 0
2.46 |  | Cięcie szyn kolejowych palnikiem | szt.cięć | 385.03 |  | 0
2.47 |  | Transport szyn z rozbiórki samochodami.Transport na miejsce wskazane przez Tramwaje Śląskie S.A. | t | 78.35 |  | 0
2.48 |  | Rozebranie nawierzchni z płyt żelbetowych (prefabrykowanych) w torowiskach tramwajowych o prześwicie 1435 mm linii jednotorowych | m | 336.9 |  | 0
2.49 |  | Wywiezienie gruzu z terenu rozbiórki przy mechanicznym załadowaniu i wyładowaniu samochodem samowyładowczym na odległość 10 km | m3 | 250.15 |  | 0
2.50 |  | Koszt składowania gruzu na składowisku | t | 525.32 |  | 0
| D - 01.02.04 | Rozebranie studzienek ściekowych ulicznych betonowych o średnicy 500 mm wraz z transport gruntu na składowisko i uiszczeniem opłaty za składowanie. | kpl. | 61 |  | 0
2.51 |  | Roboty ziemne wykonywane koparkami przedsiębiernymi o poj. łyżki 1.20 m3 w gruncie kat. III z transportem urobku samochodami samowyładowczymi na odległość 10 km | m3 | 274.5 |  | 0
2.52 |  | Koszt składowania nadmiaru gruntu na miejscu składowania | t | 494.1 |  | 0
2.53 |  | Demontaż studzienek ściekowych ulicznych betonowych o śr. 500 mm z osadnikiem bez syfonu | kpl. | 61 |  | 0
2.54 |  | Wywiezienie gruzu z terenu rozbiórki przy mechanicznym załadowaniu i wyładowaniu samochodem samowyładowczym na odległość 10 km | m3 | 28.43 |  | 0
2.55 |  | Koszt składowanie gruzu betonowego na wysypisku | t | 59.7 |  | 0
3 |  | ROBOTY ZIEMNE | kpl. | 1
| D - 02.01.01 | Wykonanie wykopów mechanicznie 90% robót, ręcznie 10% robót wraz z transport gruntu na składowisko i uiszczeniem opłaty za składowanie. | m3 | 9063.82 |  | 0
3.1 |  | Roboty ziemne wykonywane koparkami przedsiębiernymi o poj. łyżki 1.20 m3 w gruncie kat. III z transportem urobku samochodami samowyładowczymi na odległość 10 km | m3 | 8157.44 |  | 0
3.2 |  | Ręczne roboty ziemne z transportem urobku samochodami samowyładowczymi na odległość 10 km (kat. gruntu III) | m3 | 906.38 |  | 0
3.3 |  | Koszt składowania nadmiaru gruntu na miejscu składowania | t | 16314.88 |  | 0
| D-04.01.01 | Korytowanie mechaniczne na gł. 30 cm wraz z profilowaniem i zagęszczania podłoża pod warstwy konstrukcyjne nawierzchni. | m2 | 30682.39 |  | 0
3.4 |  | Koryta wykonywane mechanicznie gł. 30 cm w gruncie kat. II-VI na całej szerokości jezdni i chodników | m2 | 30418.38 |  | 0
3.5 |  | Koryta wykonywane mechanicznie gł. 20 cm w gruncie kat. II-VI na całej szerokości jezdni i chodników | m2 | 264.01 |  | 0
3.6 |  | Roboty ziemne wykonywane koparkami przedsiębiernymi 0.60 m3 w ziemi kat. I-III uprzednio zmagazynowanej w hałdach z transportem urobku samochodami samowyładowczymi na odległość 10 km | m3 | 9178.32 |  | 0
3.7 |  | Koszt składowania gruntu na składowisku (grunt z wykopów) | t | 16520.98 |  | 0
| D - 02.03.01 | Wykonanie nasypów mechanicznie z gruntu kat. II. Grunt nasypowy G1 dostarcza Wykonawca. | m3 | 2 |  | 0
3.8 |  | Formowanie i zagęszczanie nasypów o wys. do 3,0 m spycharkami w gruncie kat.I-II. | m3 | 2 |  | 0
3.9 |  | Roboty ziemne wykonywane koparkami podsiębiernymi o pojemności łyżki 1.20 m3 w gruncie kat. I-II z transportem urobku samochodami samowyładowczymi na odległość 10 km. Wydobycie i transport gruntu na miejsce wbudowania nasypu. | m3 | 2 |  | 0
4 |  | KONSTRUKCJA JEZDNI KR6 z SMA 8 | kpl. | 1
| D - 04.03.01a | Skropienie warstw konstrukcyjnych C 60 BP3 ZM w ilości 0,2kg-0,5kg/m2 | m2 | 29166.84 |  | 0
4.1 |  | Mechaniczne oczyszczenie i skropienie międzywarstwowe kationową emulsją asfaltową C 60 BP 3 ZM w ilości 200 [g/m2 emulsji] | m2 | 9722.28 |  | 0
4.2 |  | Mechaniczne oczyszczenie i skropienie międzywarstwowe kationową emulsją asfaltową C 60 BP 3 ZM w ilości 300 [g/m2 emulsji] | m2 | 9722.28 |  | 0
4.3 |  | Mechaniczne oczyszczenie i skropienie międzywarstwowe kationową emulsją asfaltową C 60 BP 3 ZM w ilości 500 [g/m2 emulsji] | m2 | 9722.28 |  | 0
| D - 04.03.01a | Zabezpieczenie spoin technologicznych | m | 48.8 |  | 0
4.4 |  | Układanie taśmy bitumicznej do spoin asfaltowych na połączeniach konstrukcji istniejącej i projektowanej dla wszystkich nawierzchni ścieralnych. | m | 48.8 |  | 0
| D - 05.03.13A | Wykonanie nawierzchni SMA8 na bazie asfaltu PMB 45/80-55, grubość 4 cm | m2 | 9722.28 |  | 0
4.5 |  | Nawierzchnie z mieszanek mineralno-bitumicznych asfaltowych o grubości po zagęszczeniu 4 cm (warstwa ścieralna) | m2 | 9722.28 |  | 0
| D - 05.03.05b | Wykonanie nawierzchni z AC 16W - na bazie asfaltu PMB 25/55-60, grubość 8 cm | m2 | 9722.28 |  | 0
4.6 |  | Nawierzchnie z mieszanek mineralno-bitumicznych asfaltowych o grubości 8 cm (warstwa wiążąca) | m2 | 9722.28 |  | 0
| D - 05.03.05b | Wykonanie nawierzchni z AC 22W z betonu asfaltowego na bazie PMB 25/55-60, grubość 16 cm - warstwa wyrównawcza | m2 | 9722.28 |  | 0
4.7 |  | Podbudowy z mieszanek mineralno-bitumicznych asfaltowych AC22W o grubości po zagęszczeniu 16 cm | m2 | 9722.28 |  | 0
| D - 04.04.02B | Podbudowa zasadnicza z mieszanki niezwiązanej z kruszywa C90/3 #0-31,5mm, grubość 20 cm | m2 | 9722.28 |  | 0
4.8 |  | Warstwa dolna podbudowy z kruszyw łamanych o grubości po zagęszczeniu 20 cm | m2 | 9722.28 |  | 0
4.9 |  | Wyrównanie podbudowy z mieszanki niezwiązanej z kruszywa C/90/3 #0-31,5 mm pod ławą krawężnika | m3 | 53.96 |  | 0
| D - 04.05.01 | Podbudowa pomocnicza z mieszanki związanej spoiwem hydraulicznym z dowozu, grubość 30 cm | m2 | 10428.11 |  | 0
4.10 |  | Podbudowy pomocnicza z mieszanki związanej spoiwem hydraulicznym z dowozu, grubość 30 cm | m2 | 10428.11 |  | 0
4.11 |  | Mechaniczne rozkładanie podbudowy | t | 5944.02 |  | 0
| D - 04.02.01A | Warstwa odcinająca z geowłókniny separującej 25/25kN, 400 g/m2 | m2 | 10428.11 |  | 0
4.12 |  | Warstwa wzmacniająca grunt pod warstwy technologiczne z geowłókniny o szer. 5,0 m | m2 | 10428.11 |  | 0
5 |  | KONSTRUKCJA JEZDNI KR6 Z KOSTKI GRANITOWEJ 18/27/18 CM | kpl. | 1
| D - 05.03.01 | Wykonanie nawierzchni z kostki granitowej o18x27x18 cm - kostka cięta | m2 | 8488.2 |  | 0
5.1 |  | Nawierzchnie z kostki kamiennej rzędowej o wysokości 18 cm na podsypce cementowo-piaskowej | m2 | 8488.2 |  | 0
| D - 04.04.02B | Podbudowa zasadnicza z mieszanki niezwiązanej z kruszywem C90/3 #0-31,5mm, grubość 30 cm | m2 | 8488.2 |  | 0
5.2 |  | Warstwa dolna podbudowy z kruszyw łamanych o grubości po zagęszczeniu 30 cm | m2 | 8488.2 |  | 0
5.3 |  | Wyrównanie podbudowy z mieszanki niezwiązanej z kruszywa C/90/3 #0-31,5 mm pod ławą krawężnika | m3 | 60.55 |  | 0
| D - 04.05.01 | Podbudowa pomocnicza z mieszanki związanej spoiwem hydraulicznym z dowozu, grubość 30 cm | m2 | 9305.6 |  | 0
5.4 |  | Podbudowy pomocnicza z mieszanki związanej spoiwem hydraulicznym z dowozu, grubość 30 cm | m2 | 9305.6 |  | 0
5.5 |  | Mechaniczne rozkładanie podbudowy | t | 5304.19 |  | 0
| D - 04.02.01A | Warstwa odcinająca z geowłókniny separującej 25/25kN, 400 g/m2 | m2 | 9305.6 |  | 0
5.6 |  | Warstwa wzmacniająca grunt pod warstwy technologiczne z geowłókniny o szer. 5,0 m | m2 | 9305.6 |  | 0
6 |  | KONSTRUKCJA CHODNIKA Z PŁYT GRANITOWYCH 40X40 CM | kpl. | 1
| D - 08.02.03 | Nawierzchnia z płyty granitowej bezfazowej 40x40 cm, gr. 8 cm | m2 | 1279.53 |  | 0
6.1 |  | Nawierzchnia z płyt kamiennych grubości 8 cm na podsypce cementowo-piaskowej, spoiny wypełnione zaprawą cementową | m2 | 1279.53 |  | 0
| D - 08.02.03 | Nawierzchnia z płyt wskaźnikowych na podsypce cementowo-piaskowej | m2 | 8.97 |  | 0
6.2 |  | Nawierzchnie z płyty prowadzącej granitowej, o wymiarach 30x30cm z elementami punktowo wypukłymi usytuowane wzdłuż krawędzi, na podsypce cementowo-piaskowej | m2 | 8.97 |  | 0
| D - 04.04.02B | Podbudowa zasadnicza z kruszywa niezwiązanego C90/3 #0-31,5mm, grubość 20 cm | m2 | 1288.5 |  | 0
6.3 |  | Warstwa dolna podbudowy z kruszyw łamanych o grubości po zagęszczeniu 20 cm | m2 | 1288.5 |  | 0
| D - 04.05.01 | Podbudowa pomocnicza z mieszanki związanej spoiwem hydraulicznym z dowozu, grubość 15 cm - do rozliczenia powykonawczego. W przypadku wystąpienia modułu wtórnego E<40 MPa, należy wykonać warstwę gruntu związanego spoiwem hydraulicznym. | m2 | 1288.5 |  | 0
6.4 |  | Podbudowy pomocnicza z mieszanki związanej spoiwem hydraulicznym z dowozu, grubość 15 cm | m2 | 1288.5 |  | 0
6.5 |  | Mechaniczne rozkładanie podbudowy | t | 367.22 |  | 0
7 |  | KONSTRUKCJA CHODNIKA Z PŁYT GRANITOWYCH 60x60 CM | kpl. | 1
| D - 08.02.03 | Nawierzchnia z płyty granitowej 60x60 cm, gr. 8 cm | m2 | 2051.52 |  | 0
7.1 |  | Nawierzchnia z płyt kamiennych grubości 8 cm na podsypce cementowo-piaskowej, spoiny wypełnione zaprawą cementową | m2 | 2051.52 |  | 0
| D - 08.02.03 | Nawierzchnia z płyt wskaźnikowych na podsypce cementowo-piaskowej | m2 | 16.95 |  | 0
7.2 |  | Nawierzchnie z płyty prowadzącej granitowej, o wymiarach 30x30 cm z podłużnymi wypukłościami umieszczonymi powyżej poziomu nawierzchni, na podsypce cementowo-piaskowej | m2 | 10.8 |  | 0
7.3 |  | Nawierzchnie z płyty prowadzącej granitowej, o wymiarach 30x30cm z elementami punktowo wypukłymi usytuowane wzdłuż krawędzi, na podsypce cementowo-piaskowej | m2 | 6.15 |  | 0
| D - 04.04.02B | Podbudowa zasadnicza z kruszywa niezwiązanego C90/3 #0-31,5mm, grubość 20 cm | m2 | 2068.47 |  | 0
7.4 |  | Warstwa dolna podbudowy z kruszyw łamanych o grubości po zagęszczeniu 20 cm | m2 | 2068.47 |  | 0
| D - 04.05.01 | Podbudowa pomocnicza z mieszanki związanej spoiwem hydraulicznym z dowozu, grubość 15 cm - do rozliczenia powykonawczego. W przypadku wystąpienia modułu wtórnego E<40 MPa, należy wykonać warstwę gruntu związanego spoiwem hydraulicznym. | m2 | 2068.47 |  | 0
7.5 |  | Podbudowy pomocnicza z mieszanki związanej spoiwem hydraulicznym z dowozu, grubość 15 cm | m2 | 2068.47 |  | 0
7.6 |  | Mechaniczne rozkładanie podbudowy | t | 589.51 |  | 0
8 |  | KONSTRUKCJA CHODNIKA Z PŁYT BETONOWYCH 40X40 CM | kpl. | 1
| D - 08.02.01 | Nawierzchnia z płyty betonowej 40x40 cm, gr. 8 cm | m2 | 3115.49 |  | 0
8.1 |  | Chodniki z płyt betonowych o wymiarach 40x40x8 cm na podsypce cementowo-piaskowej, spoiny wypełnione zaprawą cementową | m2 | 3115.49 |  | 0
| D - 08.02.01 | Nawierzchnia z płyt wskaźnikowych na podsypce cementowo-piaskowej | m2 | 20.73 |  | 0
8.2 |  | Nawierzchnie z płyty prowadzącej betonowej, o wymiarach 30x30 cm z podłużnymi wypukłościami umieszczonymi powyżej poziomu nawierzchni, na podsypce cementowo-piaskowej | m2 | 10.8 |  | 0
8.3 |  | Nawierzchnie z płyty prowadzącej betonowej, o wymiarach 30x30cm z elementami punktowo wypukłymi, na podsypce cementowo-piaskowej | m2 | 9.93 |  | 0
| D - 04.04.02B | Podbudowa zasadnicza z kruszywa niezwiązanego C90/3 #0-31,5mm, grubość 20 cm | m2 | 3136.22 |  | 0
8.4 |  | Warstwa dolna podbudowy z kruszyw łamanych o grubości po zagęszczeniu 20 cm | m2 | 3136.22 |  | 0
| D - 04.05.01 | Podbudowa pomocnicza z mieszanki związanej spoiwem hydraulicznym z dowozu, grubość 15 cm - do rozliczenia powykonawczego. W przypadku wystąpienia modułu wtórnego E<40 MPa, należy wykonać warstwę gruntu związanego spoiwem hydraulicznym. | m2 | 3136.22 |  | 0
8.5 |  | Podbudowy pomocnicza z mieszanki związanej spoiwem hydraulicznym z dowozu, grubość 15 cm | m2 | 3136.22 |  | 0
8.6 |  | Mechaniczne rozkładanie podbudowy | t | 893.82 |  | 0
9 |  | KONSTRUKCJA AZYLU Z PŁYTY GRANITOWEJ 40X40 CM | kpl. | 1
| D - 08.02.03 | Nawierzchnia z płyty granitowej bezfazowej 40x40 cm, gr. 8 cm | m2 | 193.63 |  | 0
9.1 |  | Nawierzchnia z płyt kamiennych grubości 8 cm na podsypce cementowo-piaskowej, spoiny wypełnione zaprawą cementową | m2 | 193.63 |  | 0
| D - 08.02.03 | Nawierzchnia z płyt wskaźnikowych na podsypce cementowo-piaskowej | m2 | 28.74 |  | 0
9.2 |  | Nawierzchnie z płyty prowadzącej granitowej, o wymiarach 30x30cm z elementami punktowo wypukłymi usytuowane wzdłuż krawędzi, na podsypce cementowo-piaskowej | m2 | 28.74 |  | 0
| D - 04.04.02B | Podbudowa zasadnicza z mieszanki niezwiązanej z kruszywem C90/3 #0-31,5mm, grubość 10 cm | m2 | 222.37 |  | 0
9.3 |  | Warstwa górna podbudowy z kruszyw łamanych o grubości po zagęszczeniu 10 cm | m2 | 222.37 |  | 0
| D - 04.04.02B | Podbudowa zasadnicza z mieszanki niezwiązanej z kruszywem C90/3 #0-31,5mm, grubość 30 cm | m2 | 222.37 |  | 0
9.4 |  | Warstwa dolna podbudowy z kruszyw łamanych o grubości po zagęszczeniu 30 cm | m2 | 222.37 |  | 0
| D - 04.05.01 | Podbudowa pomocnicza z mieszanki związanej spoiwem hydraulicznym z dowozu, grubość 30 cm | m2 | 222.37 |  | 0
9.5 |  | Podbudowy pomocnicza z mieszanki związanej spoiwem hydraulicznym z dowozu, grubość 30 cm | m2 | 222.37 |  | 0
9.6 |  | Mechaniczne rozkładanie podbudowy | t | 126.75 |  | 0
| D - 04.02.01A | Warstwa odcinająca z geowłókniny separującej 25/25kN, 400 g/m2 | m2 | 222.37 |  | 0
9.7 |  | Warstwa wzmacniająca grunt pod warstwy technologiczne z geowłókniny o szer. 5,0 m | m2 | 222.37 |  | 0
10 |  | KONSTRUKCJA AZYLU Z KOSTKI GRANITOWEJ CIĘTEJ 10X10 CM | kpl. | 1
| D - 05.03.01 | Nawierzchnia z kostki granitowej ciętej 10x10 cm | m2 | 400.92 |  | 0
10.1 |  | Nawierzchnie z kostki granitowej o wysokości 10 cm na podsypce cementowo-piaskowej - kostka z rozbiórki | m2 | 400.92 |  | 0
| D - 04.04.02B | Podbudowa zasadnicza z mieszanki niezwiązanej z kruszywem C90/3 #0-31,5mm, grubość 20 cm | m2 | 400.92 |  | 0
10.2 |  | Warstwa dolna podbudowy z kruszyw łamanych o grubości po zagęszczeniu 20 cm | m2 | 400.92 |  | 0
| D - 04.04.02B | Podbudowa zasadnicza z mieszanki niezwiązanej z kruszywem C90/3 #0-31,5mm, grubość 30 cm | m2 | 400.92 |  | 0
10.3 |  | Warstwa dolna podbudowy z kruszyw łamanych o grubości po zagęszczeniu 30 cm | m2 | 400.92 |  | 0
| D - 04.05.01 | Podbudowa pomocnicza z mieszanki związanej spoiwem hydraulicznym z dowozu, grubość 30 cm | m2 | 400.92 |  | 0
10.4 |  | Podbudowy pomocnicza z mieszanki związanej spoiwem hydraulicznym z dowozu, grubość 30 cm | m2 | 400.92 |  | 0
10.5 |  | Mechaniczne rozkładanie podbudowy , transport mieszanki samochodami samowyładowczymi na odl. 5 km | t | 228.52 |  | 0
| D - 04.02.01A | Warstwa odcinająca z geowłókniny separującej 25/25kN, 400 g/m2 | m2 | 400.92 |  | 0
10.6 |  | Warstwa wzmacniająca grunt pod warstwy technologiczne z geowłókniny o szer. 5,0 m | m2 | 400.92 |  | 0
11 |  | KONSTRUKCJA AZYLU Z PŁYTY BETONOWEJ 40X40 CM | kpl. | 1
| D - 08.02.01 | Nawierzchnia z płyty betonowej 40x40 cm, gr. 8 cm | m2 | 54.79 |  | 0
11.1 |  | Chodniki z płyt betonowych o wymiarach 40x40x8 cm na podsypce cementowo-piaskowej, spoiny wypełnione zaprawą cementową | m2 | 54.79 |  | 0
| D - 08.02.03 | Nawierzchnia z płyt wskaźnikowych na podsypce cementowo-piaskowej | m2 | 7.14 |  | 0
11.2 |  | Nawierzchnie z płyty prowadzącej betonowej, o wymiarach 30x30cm z elementami punktowo wypukłymi usytuowane wzdłuż krawędzi, na podsypce cementowo-piaskowej | m2 | 7.14 |  | 0
| D - 04.04.02B | Podbudowa zasadnicza z mieszanki niezwiązanej z kruszywem C90/3 #0-31,5mm, grubość 10 cm | m2 | 61.93 |  | 0
11.3 |  | Warstwa górna podbudowy z kruszyw łamanych o grubości po zagęszczeniu 10 cm | m2 | 61.93 |  | 0
| D - 04.04.02B | Podbudowa zasadnicza z mieszanki niezwiązanej z kruszywem C90/3 #0-31,5mm, grubość 30 cm | m2 | 61.93 |  | 0
11.4 |  | Warstwa dolna podbudowy z kruszyw łamanych o grubości po zagęszczeniu 30 cm | m2 | 61.93 |  | 0
| D - 04.05.01 | Podbudowa pomocnicza z mieszanki związanej spoiwem hydraulicznym z dowozu, grubość 30 cm | m2 | 61.93 |  | 0
11.5 |  | Podbudowy pomocnicza z mieszanki związanej spoiwem hydraulicznym z dowozu, grubość 30 cm | m2 | 61.93 |  | 0
11.6 |  | Mechaniczne rozkładanie podbudowy | t | 35.3 |  | 0
| D - 04.02.01A | Warstwa odcinająca z geowłókniny separującej 25/25kN, 400 g/m2 | m2 | 61.93 |  | 0
11.7 |  | Warstwa wzmacniająca grunt pod warstwy technologiczne z geowłókniny o szer. 5,0 m | m2 | 61.93 |  | 0
12 |  | KONSTRUKCJA AZYLU Z KOSTKI BETONOWEJ 10X10 CM | kpl. | 1
| D - 05.03.23a | Nawierzchnia z kostki betonowej 10x10 cm | m2 | 203.92 |  | 0
12.1 |  | Chodniki z kostki brukowej betonowej grubości 10 cm na podsypce cementowo-piaskowej z wypełnieniem spoin piaskiem | m2 | 203.92 |  | 0
| D - 04.04.02B | Podbudowa zasadnicza z mieszanki niezwiązanej z kruszywem C90/3 #0-31,5mm, grubość 20 cm | m2 | 203.92 |  | 0
12.2 |  | Warstwa dolna podbudowy z kruszyw łamanych o grubości po zagęszczeniu 20 cm | m2 | 203.92 |  | 0
| D - 04.04.02B | Podbudowa zasadnicza z mieszanki niezwiązanej z kruszywem C90/3 #0-31,5mm, grubość 30 cm | m2 | 203.92 |  | 0
12.3 |  | Warstwa dolna podbudowy z kruszyw łamanych o grubości po zagęszczeniu 30 cm | m2 | 203.92 |  | 0
| D - 04.05.01 | Podbudowa pomocnicza z mieszanki związanej spoiwem hydraulicznym z dowozu, grubość 30 cm | m2 | 203.92 |  | 0
12.4 |  | Podbudowy pomocnicza z mieszanki związanej spoiwem hydraulicznym z dowozu, grubość 30 cm | m2 | 203.92 |  | 0
12.5 |  | Mechaniczne rozkładanie podbudowy | t | 116.23 |  | 0
| D - 04.02.01A | Warstwa odcinająca z geowłókniny separującej 25/25kN, 400 g/m2 | m2 | 203.92 |  | 0
12.6 |  | Warstwa wzmacniająca grunt pod warstwy technologiczne z geowłókniny o szer. 5,0 m | m2 | 203.92 |  | 0
13 |  | KONSTRUKCJA POWIERZCHNI WYŁĄCZONEJ Z RUCHU Z KOSTKI GRANITOWEJ POCHODZĄCEJ Z ROZBIÓRKI GR. 15 CM | kpl. | 1
| D - 05.03.01 | Wykonanie nawierzchni z kostki granitowej pochodzącej z rozbiórki gr. 15 cm | m2 | 67.38 |  | 0
13.1 |  | Nawierzchnie z kostki kamiennej rzędowej o wysokości 15 cm na podsypce cementowo-piaskowej | m2 | 67.38 |  | 0
| D - 04.04.02B | Podbudowa zasadnicza z mieszanki niezwiązanej z kruszywem C90/3 #0-31,5mm, grubość 30 cm | m2 | 67.38 |  | 0
13.2 |  | Warstwa dolna podbudowy z kruszyw łamanych o grubości po zagęszczeniu 30 cm | m2 | 67.38 |  | 0
| D - 04.05.01 | Podbudowa pomocnicza z mieszanki związanej spoiwem hydraulicznym z dowozu, grubość 30 cm | m2 | 67.38 |  | 0
13.3 |  | Podbudowy pomocnicza z mieszanki związanej spoiwem hydraulicznym z dowozu, grubość 30 cm | m2 | 67.38 |  | 0
13.4 |  | Mechaniczne rozkładanie podbudowy | t | 38.41 |  | 0
| D - 04.02.01A | Warstwa odcinająca z geowłókniny separującej 25/25kN, 400 g/m2 | m2 | 67.38 |  | 0
13.5 |  | Warstwa wzmacniająca grunt pod warstwy technologiczne z geowłókniny o szer. 5,0 m | m2 | 67.38 |  | 0
14 |  | KONSTRUKCJA NAWIERZCHNI TECHNICZNEJ Z KOSTKI GRANITOWEJ 10X10 CM | kpl. | 1
| D - 05.03.01 | Nawierzchnia z kostki granitowej ciętej 10x10 cm | m2 | 565.94 |  | 0
14.1 |  | Nawierzchnie z kostki granitowej o wysokości 10 cm na podsypce cementowo-piaskowej - kostka z rozbiórki | m2 | 565.94 |  | 0
| D - 04.04.02 B | Podbudowa zasadnicza z mieszanki niezwiązanej z kruszywem C90/3 #0-31,5mm, grubość 20 cm | m2 | 509.78 |  | 0
14.2 |  | Warstwa dolna podbudowy z kruszyw łamanych o grubości po zagęszczeniu 20 cm | m2 | 509.78 |  | 0
15 |  | KONSTRUKCJA NAWIERZCHNI TECHNICZNEJ Z KOSTKI BETONOWEJ 10X10 CM | kpl. | 1
| D - 05.03.23a | Nawierzchnia z kostki betonowej 10x10 cm | m2 | 272.91 |  | 0
15.1 |  | Chodniki z kostki brukowej betonowej grubości 10 cm na podsypce cementowo-piaskowej z wypełnieniem spoin piaskiem | m2 | 272.91 |  | 0
| D - 04.04.02B | Podbudowa zasadnicza z mieszanki niezwiązanej z kruszywem C90/3 #0-31,5mm, grubość 20 cm | m2 | 272.91 |  | 0
15.2 |  | Warstwa dolna podbudowy z kruszyw łamanych o grubości po zagęszczeniu 20 cm | m2 | 272.91 |  | 0
16 |  | KONSTRUKCJA ZJAZDU Z KOSTKI GRANITOWEJ CIĘTEJ 10X10 CM | kpl. | 1
| D - 05.03.01 | Nawierzchnia z kostki granitowej ciętej 10x10 cm ciemno-szarej | m2 | 320.78 |  | 0
16.1 |  | Nawierzchnie z kostki granitowej o wysokości 10 cm na podsypce cementowo-piaskowej - kostka z rozbiórki | m2 | 320.78 |  | 0
| D - 04.04.02B | Podbudowa zasadnicza z mieszanki niezwiązanej z kruszywem C90/3 #0-31,5mm, grubość 20 cm | m2 | 320.78 |  | 0
16.2 |  | Warstwa dolna podbudowy z kruszyw łamanych o grubości po zagęszczeniu 20 cm | m2 | 320.78 |  | 0
| D - 04.02.02A | Podbudowa pomocnicza z mieszanki niezwiązanej z kruszywa C50/30 #0-63 mm, grubość 20 cm | m2 | 320.78 |  | 0
16.3 |  | Warstwa dolna podbudowy z kruszyw łamanych o grubości po zagęszczeniu 20 cm | m2 | 320.78 |  | 0
| D - 04.02.01A | Warstwa odcinająca z geowłókniny separującej 25/25kN, 400 g/m2 | m2 | 320.78 |  | 0
16.4 |  | Warstwa wzmacniająca grunt pod warstwy technologiczne z geowłókniny o szer. 5,0 m | m2 | 320.78 |  | 0
17 |  | KONSTRUKCJA ZJAZDU Z KOSTKI BETONOWEJ 10X10 CM | kpl. | 1
| D - 05.03.23a | Nawierzchnia z kostki betonowej 10x10 cm ciemno-szarej | m2 | 142.62 |  | 0
17.1 |  | Chodniki z kostki brukowej betonowej grubości 10 cm na podsypce cementowo-piaskowej z wypełnieniem spoin piaskiem | m2 | 142.62 |  | 0
| D - 04.04.02B | Podbudowa zasadnicza z mieszanki niezwiązanej z kruszywem C90/3 #0-31,5mm, grubość 20 cm | m2 | 142.62 |  | 0
17.2 |  | Warstwa dolna podbudowy z kruszyw łamanych o grubości po zagęszczeniu 20 cm | m2 | 142.62 |  | 0
| D - 04.02.02A | Podbudowa pomocnicza z mieszanki niezwiązanej z kruszywa C50/30 #0-63 mm, grubość 20 cm | m2 | 142.62 |  | 0
17.3 |  | Warstwa dolna podbudowy z kruszyw łamanych o grubości po zagęszczeniu 20 cm | m2 | 142.62 |  | 0
| D - 04.02.01A | Warstwa odcinająca z geowłókniny separującej 25/25kN, 400 g/m2 | m2 | 142.62 |  | 0
17.4 |  | Warstwa wzmacniająca grunt pod warstwy technologiczne z geowłókniny o szer. 5,0 m | m2 | 142.62 |  | 0
18 |  | KONSTRUKCJA ZJAZDU Z PŁYTY GRANITOWEJ 40X40X8 CM | kpl. | 1
| D - 08.02.03 | Nawierzchnia z płyty granitowej bezfazowej 40x40 cm, gr. 8 cm | m2 | 25.8 |  | 0
18.1 |  | Nawierzchnia z płyt kamiennych grubości 8 cm na podsypce cementowo-piaskowej, spoiny wypełnione zaprawą cementową | m2 | 25.8 |  | 0
| D - 04.04.02B | Podbudowa zasadnicza z mieszanki niezwiązanej z kruszywem C90/3 #0-31,5mm, grubość 20 cm | m2 | 25.8 |  | 0
18.2 |  | Warstwa dolna podbudowy z kruszyw łamanych o grubości po zagęszczeniu 20 cm | m2 | 25.8 |  | 0
| D - 04.02.02A | Podbudowa pomocnicza z mieszanki niezwiązanej z kruszywa C50/30 #0-63 mm, grubość 20 cm | m2 | 25.8 |  | 0
18.3 |  | Warstwa dolna podbudowy z kruszyw łamanych o grubości po zagęszczeniu 20 cm | m2 | 25.8 |  | 0
| D - 04.02.01A | Warstwa odcinająca z geowłókniny separującej 25/25kN, 400 g/m2 | m2 | 25.8 |  | 0
18.4 |  | Warstwa wzmacniająca grunt pod warstwy technologiczne z geowłókniny o szer. 5,0 m | m2 | 25.8 |  | 0
19 |  | KONSTRUKCJA MIEJSC PARKINGOWYCH | kpl. | 1
| D - 05.03.23a | Nawierzchnia z kostki betonowej 10x10 cm, kostka grafitowa. | m2 | 151.36 |  | 0
19.1 |  | Nawierzchnia parkingu z kostki brukowej betonowej grubości 8 cm na podsypce cementowo-piaskowej z wypełnieniem spoin piaskiem. Kostka grafitowa. | m2 | 151.36 |  | 0
| D - 04.04.02B | Podbudowa zasadnicza z mieszanki niezwiązanej z kruszywa C90/3 #0-31,5mm, grubość 20 cm | m2 | 151.36 |  | 0
19.2 |  | Warstwa dolna podbudowy z kruszyw łamanych o grubości po zagęszczeniu 20 cm | m2 | 151.36 |  | 0
| D - 04.02.02A | Podbudowa pomocnicza z mieszanki niezwiązanej z kruszywa C50/30 #0-63 mm, grubość 20 cm | m2 | 151.36 |  | 0
19.3 |  | Warstwa dolna podbudowy z kruszyw łamanych o grubości po zagęszczeniu 20 cm | m2 | 151.36 |  | 0
19.4 |  | Wyrównanie podbudowy z mieszanki niezwiązanej z kruszywa C/90/3 #0-31,5 mm pod ławą krawężnika | m3 | 1.27 |  | 0
| D - 04.02.01A | Warstwa odcinająca z geowłókniny separującej 25/25kN, 400 g/m2 | m2 | 162.88 |  | 0
19.5 |  | Warstwa wzmacniająca grunt pod warstwy technologiczne z geowłókniny o szer. 5,0 m | m2 | 162.88 |  | 0
20 |  | KONSTRUKCJA NAWIERZCHNI WG PROJ. ARCHITEKTONICZNEGO Z PŁYTY BETONOWEJ | kpl. | 1
| D - 08.02.01 | Nawierzchnia z płyty betonowej 80x80x8 cm, kolor popielaty i antracytowy | m2 | 1771.99 |  | 0
20.1 |  | Nawierzchnia z płyt betonowych o wymiarach 80x80x8cm | m2 | 1771.99 |  | 0
| D - 08.02.01 | Nawierzchnia z płyt wskaźnikowych na podsypce cementowo-piaskowej | m2 | 54 |  | 0
20.2 |  | Nawierzchnie z płyty prowadzącej betonowej, o wymiarach 30x30 cm z podłużnymi wypukłościami umieszczonymi powyżej poziomu nawierzchni, na podsypce cementowo-piaskowej | m2 | 22.65 |  | 0
20.3 |  | Nawierzchnie z płyty prowadzącej betonowej, o wymiarach 30x30cm z elementami punktowo wypukłymi usytuowane wzdłuż krawędzi, na podsypce cementowo-piaskowej | m2 | 31.35 |  | 0
| D - 04.04.02B | Podbudowa zasadnicza z mieszanki niezwiązanej z kruszywem C90/3 #0-31,5mm, grubość 20 cm | m2 | 1825.99 |  | 0
20.4 |  | Warstwa dolna podbudowy z kruszyw łamanych o grubości po zagęszczeniu 20 cm | m2 | 1825.99 |  | 0
| D - 04.04.02B | Podbudowa zasadnicza z mieszanki niezwiązanej z kruszywem C90/3 #0-63mm, grubość 20 cm | m2 | 1825.99 |  | 0
20.5 |  | Warstwa dolna podbudowy z kruszyw łamanych o grubości po zagęszczeniu 20 cm | m2 | 1825.99 |  | 0
| D - 04.02.01A | Warstwa odcinająca z geowłókniny separującej 25/25kN, 400 g/m2 | m2 | 1825.99 |  | 0
20.6 |  | Warstwa wzmacniająca grunt pod warstwy technologiczne z geowłókniny o szer. 5,0 m | m2 | 1825.99 |  | 0
21 | D-01.02.04 i D-05.03.23A | PRZEBRUKOWANIE ISTNIEJĄCEJ NAWIERZCHNI | m2 | 60.96 |  | 0
21.1 |  | Ręczne rozebranie nawierzchni z kostki betonowej na podsypce cementowo-piaskowej | m2 | 60.96 |  | 0
21.2 |  | Segregowanie materiałów drogowych z rozbiórki | t | 10.24 |  | 0
21.3 |  | Chodniki z kostki brukowej betonowej grubości 8 cm na podsypce cementowo-piaskowej z wypełnieniem spoin piaskiem - kostka z rozbiórki | m2 | 51.82 |  | 0
21.4 |  | Chodniki z kostki brukowej betonowej grubości 8 cm na podsypce cementowo-piaskowej z wypełnieniem spoin piaskiem - kostka nowa | m2 | 9.14 |  | 0
22 |  | ELEMENTY ULIC | kpl. | 1
| D - 08.01.02 | Ustawienie krawężników granitowych ulicznych o wys. 30cm x szer.30cm na ławie betonowej C12/15 | m | 3219.5 |  | 0
22.1 |  | Ława pod krawężniki betonowa z oporem C12/15 | m3 | 322.42 |  | 0
22.2 |  | Krawężniki kamienne wystające o wymiarach 30x30 cm bez ław na podsypce piaskowej - krawężniki nowe | m | 2364.65 |  | 0
22.2A |  | Krawężniki kamienne wystające o wymiarach 30x30 cm bez ław na podsypce piaskowej - krawężniki z rozbiórki | m | 854.85 |  | 0
| D - 08.01.02 | Ustawienie krawężników granitowych ulicznych o wys. 30cm x szer.15cm na ławie betonowej C12/15 | m | 721 |  | 0
22.3 |  | Ława pod krawężniki betonowa z oporem C12/15 | m3 | 64.89 |  | 0
22.4 |  | Krawężniki kamienne wystające o wymiarach 15x30 cm bez ław na podsypce piaskowej - krawężniki nowe | m | 557.2 |  | 0
22.4A |  | Krawężniki kamienne wystające o wymiarach 15x30 cm bez ław na podsypce piaskowej - krawężniki z rozbiórki | m | 163.8 |  | 0
| D - 08.01.02 | Ustawienie krawężników granitowych ulicznych o wys. 22cm x szer.15cm na ławie betonowej C12/15 | m | 167.5 |  | 0
22.5 |  | Ława pod krawężniki betonowa z oporem C12/15 | m3 | 10.05 |  | 0
22.6 |  | Krawężniki kamienne wtopione o wymiarach 15x22 cm bez ław na podsypce piaskowej | m | 167.5 |  | 0
| D - 08.01.02 | Ustawienie krawężnika peronowego betonowego 43,5x32x100 cm na ławie betonowej C12/15 | m | 223.5 |  | 0
22.7 |  | Krawężniki betonowe o wymiarach 43,5x32x100 cm, na podsypce piaskowej | m | 223.5 |  | 0
22.8 |  | Ława pod krawężniki betonowa z oporem | m3 | 38 |  | 0
| D - 08.03.01 | Ustawienie obrzeży betonowych o wymiarach 30x8cm na ławie betonowej C12/15 | m | 101.4 |  | 0
22.9 |  | Ława pod obrzeże - betonowa z oporem | m3 | 6.9 |  | 0
22.10 |  | Obrzeża betonowe o wymiarach 30x8 cm na podsypce piaskowej z wypełnieniem spoin zaprawą cementową | m | 101.4 |  | 0
| D - 08.03.01 | Ustawienie obrzeży granitowych o wymiarach 30x8cm na ławie betonowej C12/15 | m | 234.5 |  | 0
22.11 |  | Ława pod obrzeże - betonowa z oporem | m3 | 15.95 |  | 0
22.12 |  | Obrzeża granitowe o wymiarach 30x8 cm na podsypce piaskowej z wypełnieniem spoin zaprawą cementową | m | 234.5 |  | 0
23 |  | ROBOTY WYKOŃCZENIOWE | kpl. | 1
| D - 08.04.01 | Wykonanie okienek piwnicznych z betonu C12/15. Ruszt okienek wykonać z kątowników. | szt. | 97 |  | 0
23.1 |  | Rozbiórka elementów betonowych | m3 bet. | 3.4 |  | 0
23.2 |  | Ręczne wykucie elementów stalowych - demontaż istniejących krat okienek piwnicznych | szt. | 97 |  | 0
23.3 |  | Transport złomu samochodem skrzyniowym z załadunkiem i wyładunkiem mechanicznym na odległość 10 km | t | 1.7 |  | 0
23.4 |  | Wywiezienie gruzu z terenu rozbiórki przy mechanicznym załadowaniu i wyładowaniu samochodem samowyładowczym na odległość 10 km | m3 | 3.4 |  | 0
23.5 |  | Koszt składowanie gruzu betonowego na wysypisku | t | 7.14 |  | 0
23.6 |  | Koszt składowanie złomu na wysypisku | t | 1.7 |  | 0
23.7 |  | Wykonanie okienek piwnicznych z betonu C12/15 | m3 | 3.4 |  | 0
23.8 |  | Obramienia z kątownika 50x30x5 mm | m | 169.75 |  | 0
23.9 |  | Montaż drobnych elementów stalowych - osadzenie rusztu okienek piwnicznych | m2 | 46.08 |  | 0
23.10 |  | Dwukrotne malowanie farbą olejną krat i balustrad z prętów prostych | m2 | 46.08 |  | 0
23.11 |  | Nawierzchnia z płyt granitowych 10x10 cm grubości 3 cm na podsypce cementowo-piaskowej, spoiny wypełnione zaprawą cementową | m2 | 16.98 |  | 0
23.12 |  | Zaprawa cementowa M12 pod płytki chodnikowe gr. 3 cm | m3 | 0.51 |  | 0
24 |  | Utrzymanie placu budowy w przypadku przedłużenia terminu wykonania umowy o więcej niż 3 miesiące (dot. całego przedmiotu umowy) | m-c | 1 |  | 0
25 |  | Tymczasowa organizacja ruchu na czas prowadzenia robót budowlanych (dot. całego przedmiotu umowy) | kpl. | 1 |  | 0
[5 empty] | Razem [zł] netto | 0

## b. drogowa (inf. rowerowa)
PRZEDMIAR OFERTOWY
Zachodnia Brama Metropolii Silesia - Centrum Przesiadkowe w Gliwicach
Obszar 2A
branża drogowa (drogi rowerowe i ścieżki pieszo-rowerowe)
Lp. | NR ST (CPV) | Opis pozycji | Jedn. | Ilość jedn. | Cena jedn. [zł] netto | Wartość [zł] netto
1 |  | ROBOTY PRZYGOTOWAWCZE | kpl | 1
| D - 01.01.01A | Odtworzenie (wyznaczenie) trasy i punktów wysokościowych w terenie równinnym-roboty drogowe. | km | 0.32 |  | 0
1.1 |  | Roboty pomiarowe przy liniowych robotach ziemnych - trasa drogi w terenie równinnym Przebudowa dróg. | km | 0.32 |  | 0
| D - 01.02.02 | Mechaniczne usunięcie ziemi urodzajnej (humusu) grubość warstwy 10 cm wraz z transportem na miejsce składowania Wykonawcy. | m2 | 250.37 |  | 0
1.2 |  | Usunięcie warstwy ziemi urodzajnej (humusu) o grubości 10 cm za pomocą spycharek | m2 | 250.37 |  | 0
1.3 |  | Roboty ziemne wykonywane koparkami chwytakowymi 1.20 m3 w ziemi kat. I-III uprzednio zmagazynowanej w hałdach z transportem urobku samochodami samowyładowczymi na odległość 10 km | m3 | 25.4 |  | 0
2 |  | ROBOTY ZIEMNE | kpl | 1
| D - 02.01.01 | Wykonanie wykopów mechanicznie 90% robót, ręcznie 10% robót wraz z transport gruntu na składowisko i uiszczeniem opłaty za składowanie. | m3 | 304.82 |  | 0
2.1 |  | Roboty ziemne wykonywane koparkami przedsiębiernymi o poj. łyżki 1.20 m3 w gruncie kat. III z transportem urobku samochodami samowyładowczymi na odległość 10 km | m3 | 274.34 |  | 0
2.2 |  | Ręczne roboty ziemne z transportem urobku samochodami samowyładowczymi na odległość 10 km (kat. gruntu III) | m3 | 30.48 |  | 0
2.3 |  | Koszt składowania nadmiaru gruntu na miejscu składowania | t | 548.68 |  | 0
| D-04.01.01 | Korytowanie mechaniczne na gł. 30 cm wraz z profilowaniem i zagęszczania podłoża pod warstwy konstrukcyjne nawierzchni. | m2 | 1524.09 |  | 0
2.4 |  | Koryta wykonywane mechanicznie gł. 30 cm w gruncie kat. II-VI na całej szerokości jezdni i chodników | m2 | 1524.09 |  | 0
2.5 |  | Roboty ziemne wykonywane koparkami przedsiębiernymi 0.60 m3 w ziemi kat. I-III uprzednio zmagazynowanej w hałdach z transportem urobku samochodami samowyładowczymi na odległość 10 km | m3 | 457.23 |  | 0
2.6 |  | Koszt składowania gruntu na składowisku (grunt z wykopów) | t | 823.01 |  | 0
3 |  | KONSTRUKCJA ŚCIEŻKI ROWEROWEJ Z AC11S | kpl | 1
| D - 04.03.01 A | D - 04.03.01A - Skropienie warstw konstrukcyjnych C 60 BP3 ZM w ilości 0,2kg-0,3kg/m2 | m2 | 56.4 |  | 0
3.1 |  | Mechaniczne oczyszczenie i skropienie międzywarstwowe kationową emulsją asfaltową C 60 BP 3 ZM w ilości 200 [g/m2 emulsji] | m2 | 28.2 |  | 0
3.2 |  | Mechaniczne oczyszczenie i skropienie międzywarstwowe kationową emulsją asfaltową C 60 BP 3 ZM w ilości 300 [g/m2 emulsji] | m2 | 28.2 |  | 0
| D - 05.03.05A | Wykonanie nawierzchni AC11S, grubość 4 cm | m2 | 28.2 |  | 0
3.3 |  | Nawierzchnie z mieszanek mineralno-bitumicznych asfaltowych o grubości po zagęszczeniu 4 cm (warstwa ścieralna) | m2 | 28.2 |  | 0
| D - 05.03.05b | Wykonanie nawierzchni z AC 11W, grubość 4 cm | m2 | 28.2 |  | 0
3.4 |  | Nawierzchnie z mieszanek mineralno-bitumicznych asfaltowych o grubości 4 cm (warstwa wiążąca) | m2 | 28.2 |  | 0
| D - 04.04.02B | Podbudowa zasadnicza z mieszanki niezwiązanej z kruszywem C90/3 #0-31,5mm, grubość 30 cm | m2 | 28.2 |  | 0
3.5 |  | Warstwa dolna podbudowy z kruszyw łamanych o grubości po zagęszczeniu 30 cm | m2 | 28.2 |  | 0
4 |  | KONSTRUKCJA CIĄGU PIESZO-ROWEROWEGO Z PŁYT GRANITOWYCH 40X40 CM | kpl | 1
| D - 08.02.03 | Nawierzchnia z płyty granitowej bezfazowej 40x40 cm, gr. 8 cm | m2 | 1477.97 |  | 0
4.1 |  | Nawierzchnia z płyt kamiennych grubości 8 cm na podsypce cementowo-piaskowej, spoiny wypełnione zaprawą cementową | m2 | 1477.97 |  | 0
4.2 |  | Ława betonowa C12/15 z oporem na styku nawierzchni ciągu pieszo-rowerowego z płyt granitowych 40x40 cm i chodnika z kostki granitowej 10x10 cm | m3 | 2.78 |  | 0
| D - 05.03.01 | Wykonanie nawierzchni z kostki granitowej o wysokości 10x10 cm | m2 | 3.22 |  | 0
4.3 |  | Nawierzchnie z kostki granitowej o wysokości 10 cm na zaprawie. | m2 | 3.22 |  | 0
| D - 08.02.03 | Nawierzchnia z płyt wskaźnikowych na podsypce cementowo-piaskowej | m2 | 14.7 |  | 0
4.4 |  | Nawierzchnie z płyty prowadzącej granitowej, o wymiarach 30x30cm z elementami punktowo wypukłymi usytuowane wzdłuż krawędzi, na podsypce cementowo-piaskowej | m2 | 14.7 |  | 0
| D - 04.04.02B | Podbudowa zasadnicza z mieszanki niezwiązanej z kruszywem C90/3 #0-31,5mm, grubość 30 cm | m2 | 1495.89 |  | 0
4.5 |  | Warstwa dolna podbudowy z kruszyw łamanych o grubości po zagęszczeniu 30 cm | m2 | 1495.89 |  | 0
5 |  | ELEMENTY ULIC | kpl. | 1
| D - 08.03.01 | Ustawienie obrzeży granitowych o wymiarach 30x8cm na ławie betonowej C12/15 | m | 210.9 |  | 0
5.1 |  | Ława pod obrzeże - betonowa z oporem | m3 | 14.34 |  | 0
5.2 |  | Obrzeża granitowe o wymiarach 30x8 cm na podsypce piaskowej z wypełnieniem spoin zaprawą cementową | m | 210.9 |  | 0
[5 empty] | Razem [zł] netto | 0

## mała architektura
PRZEDMIAR OFERTOWY
Zachodnia Brama Metropolii Silesia - Centrum Przesiadkowe w Gliwicach
Obszar 2A
mała architektura
Lp. | NR ST (CPV) | Opis pozycji | Jedn. | Ilość jedn. | Cena jedn. [zł] netto | Wartość [zł] netto
1 | 55619-2A-PW-SP-430 | ROBOTY ZIEMNE - KOD CPV 45111000-8 | kpl | 1
1.1 |  | Wykopanie dołów pod fundamety elementów małej architektury - stacja naprawy rowerów | szt | 1 |  | 0
1.2 |  | Roboty ziemne koparkami podsiębiernymi z transportem urobku samochodami samowyładowczymi do 1·km, w ziemi uprzednio zmagazynowanej w hałdach, koparka 0,15·m3, grunt kategorii I-III, spycharka 55·kW - wywóz ziemi z fundamentów małej architektury | m3 | 0.128 |  | 0
1.3 |  | Nakłady uzupełniające do tablic 0201-0213 za każde dalsze rozpoczęte 0,5·km odległości transportu, ponad 1·km samochodami samowyładowczymi, po drogach utwardzonych, grunt kategorii III-IV, samochód do 5·t - odwóz naddatku materiału z wykopu na dodatkowe 9 km | m3 | 0.128 |  | 0
1.4 |  | Utylizacja ziemi z wykopu | m3 | 0.128 |  | 0
2 | 55619-2A-PW-SP-430 | KONSTRUKCJE BETONOWE KOD CPV 45223500-1 | kpl | 1
2.1 |  | Wykonanie fundamentu/zabetonowanie wykopu pod elementy małej architektury - stacja naprawy rowerów | m3 | 0.128 |  | 0
3 | 55619-2A-PW-SP-430 | MAŁA ARCHITEKTURA KOD CPV 45233293-9 | kpl | 1
3.1 |  | Dostawa i montaż elementów małej architektury - siedzisko na placu Piastów | szt | 13 |  | 0
3.2 |  | Dostawa elementów małej architektury - donice | szt | 80 |  | 0
3.3 |  | Dostawa elementów małej architektury - stojaki rowerowe wg PW. Stojaki montowane do nawierzchni bez konieczności wykonania fundamentu. | szt | 12 |  | 0
3.4 |  | Dostawa i ustawienie elementów małej architektury - kosze na śmieci | szt | 49 |  | 0
3.5 |  | Dostawa i montaż elementów małej architektury - Stacja naprawy rowerów | kpl | 1 |  | 0
3.6 |  | Dostawa i montaż elementów małej architektury - tablice reklamowe okrągłe | szt | 2 |  | 0
3.7 |  | Dostaw i montaż budowlany - toaleta publiczna. Element nie wymaga fundamentów | kpl | 1 |  | 0
3.8 |  | Dostawa i montaż - Wiataprzystankowa. Kompleksowa usługa wykonania, dostawy oraz montażu wraz z dostawą i osadzeniem fundamentów prefabrykowanych | szt | 6 |  | 0
3.9 |  | Dostawa i montaż - Wiata rowerowa ( długości 13 m). Kompleksowa usługa wykonania, dostawy oraz montażu wraz z dostawą i osadzeniem fundamentów prefabrykowanych | szt | 1 |  | 0
[5 empty] | Razem [zł] netto | 0

## wycinki
PRZEDMIAR OFERTOWY
Zachodnia Brama Metropolii Silesia - Centrum Przesiadkowe w Gliwicach
Obszar 2A
wycinki
Lp. | NR ST (CPV) | Opis pozycji | Jedn. | Ilość jedn. | Cena jedn. [zł] netto | Wartość [zł] netto
1 | 55619-2A-PW-SP-592/A | WYCINKA DRZEW KOD CPV 77211400-6 | kpl | 1
1.1 |  | Ścinanie drzew piłą mechaniczną, Fi·do 15·cm | szt | 13 |  | 0
1.2 |  | Ścinanie drzew piłą mechaniczną, Fi·16-25·cm | szt | 18 |  | 0
1.3 |  | Ścinanie drzew piłą mechaniczną, Fi·26-35·cm | szt | 4 |  | 0
1.4 |  | Ścinanie drzew piłą mechaniczną, Fi·36-45·cm | szt | 3 |  | 0
1.5 |  | Ścinanie drzew piłą mechaniczną, Fi·46-55·cm | szt | 4 |  | 0
1.6 |  | Ścinanie drzew piłą mechaniczną, Fi·56-65·cm | szt | 1 |  | 0
1.7 |  | Ścinanie drzew piłą mechaniczną, Fi·66-75·cm i większe | szt | 4 |  | 0
2 | 55619-2A-PW-SP-592/A | KARCZOWANIE PNI KOD CPV 77211400-6 | kpl | 1
2.1 |  | Mechaniczne karczowanie pni, Fi·10-15·cm | szt | 13 |  | 0
2.2 |  | Mechaniczne karczowanie pni, Fi·16-25·cm | szt | 18 |  | 0
2.3 |  | Mechaniczne karczowanie pni, Fi·26-35·cm | szt | 4 |  | 0
2.4 |  | Mechaniczne karczowanie pni, Fi·36-45·cm | szt | 3 |  | 0
2.5 |  | Mechaniczne karczowanie pni, Fi·46-55·cm | szt | 4 |  | 0
2.6 |  | Mechaniczne karczowanie pni, Fi·56-65·cm | szt | 1 |  | 0
2.7 |  | Mechaniczne karczowanie pni, Fi·66-75·cm i większe | szt | 4 |  | 0
3 | 55619-2A-PW-SP-592/A | KARCZOWANIE KRZEWÓW KOD CPV 77340000-5 | kpl | 1
3.1 |  | Mechaniczne karczowanie, zagajniki średniej gęstości | ha | 0.029 |  | 0
3.2 |  | Oczyszczenie terenu z pozostałości po wykarczowaniu, drobne gałęzie, korzenie i kora bez wrzosu | m2 | 290 |  | 0
4 | 55619-2A-PW-SP-592/A | TRANSPORT DRZEWA - DŁUŻYCE KOD CPV 77211200-4 | kpl | 1
4.1 |  | Wywożenie dłużyc, karpiny i gałęzi, transport na odległość do 2·km, dłużyce dla drzew o średnicy do 15 cm, złożenie w miejscu wskazanym przez inwestora | m3 | 0.91 |  | 0
4.2 |  | Wywożenie dłużyc, karpiny i gałęzi, transport na odległość do 2·km, dłużyce dla drzew o średnicy 16-25 cm, złożenie w miejscu wskazanym przez inwestora | m3 | 3.6 |  | 0
4.3 |  | Wywożenie dłużyc, karpiny i gałęzi, transport na odległość do 2·km, dłużyce dla drzew o średnicy 26-35 cm, złożenie w miejscu wskazanym przez inwestora | m3 | 0.96 |  | 0
4.4 |  | Wywożenie dłużyc, karpiny i gałęzi, transport na odległość do 2·km, dłużyce dla drzew o średnicy 36-45 cm, złożenie w miejscu wskazanym przez inwestora | m3 | 0.9 |  | 0
4.5 |  | Wywożenie dłużyc, karpiny i gałęzi, transport na odległość do 2·km, dłużyce dla drzew o średnicy 46-55 cm, złożenie w miejscu wskazanym przez inwestora | m3 | 1.68 |  | 0
4.6 |  | Wywożenie dłużyc, karpiny i gałęzi, transport na odległość do 2·km, dłużyce dla drzew o średnicy 56-65 cm, złożenie w miejscu wskazanym przez inwestora | m3 | 0.58 |  | 0
4.7 |  | Wywożenie dłużyc, karpiny i gałęzi, transport na odległość do 2·km, dłużyce dla drzew o średnicy 66-75 i większe cm, złożenie w miejscu wskazanym przez inwestora | m3 | 3.08 |  | 0
5 | 55619-2A-PW-SP-592/A | TRANSPORT DRZEWA - KARPINA KOD CPV 77211200-4 | kpl | 1
5.1 |  | Wywożenie dłużyc, karpiny i gałęzi, transport na odległość do 2·km, karpina dla drzew o średnicy do 15 cm, złożenie w miejscu wskazanym przez inwestora | mp | 0.65 |  | 0
5.2 |  | Wywożenie dłużyc, karpiny i gałęzi, transport na odległość do 2·km, karpina dla drzew o średnicy 16-25 cm, złożenie w miejscu wskazanym przez inwestora | mp | 1.26 |  | 0
5.3 |  | Wywożenie dłużyc, karpiny i gałęzi, transport na odległość do 2·km, karpina dla drzew o średnicy 26-35 cm, złożenie w miejscu wskazanym przez inwestora | mp | 0.68 |  | 0
5.4 |  | Wywożenie dłużyc, karpiny i gałęzi, transport na odległość do 2·km, karpina dla drzew o średnicy 36-45 cm, złożenie w miejscu wskazanym przez inwestora | mp | 0.84 |  | 0
5.5 |  | Wywożenie dłużyc, karpiny i gałęzi, transport na odległość do 2·km, karpina dla drzew o średnicy 46-55 cm, złożenie w miejscu wskazanym przez inwestora | mp | 1.8 |  | 0
5.6 |  | Wywożenie dłużyc, karpiny i gałęzi, transport na odległość do 2·km, karpina dla drzew o średnicy 56-65 cm, złożenie w miejscu wskazanym przez inwestora | mp | 0.65 |  | 0
5.7 |  | Wywożenie dłużyc, karpiny i gałęzi, transport na odległość do 2·km, karpina dla drzew o średnicy 66-75 cm i większe, złożenie w miejscu wskazanym przez inwestora | mp | 3.52 |  | 0
6 | 55619-2A-PW-SP-592/A | TRANSPORT DRZEWA - GAŁĘZIE KOD CPV 77211200-4 | kpl | 1
6.1 |  | Wywożenie dłużyc, karpiny i gałęzi, transport na odległość do 2·km, gałęzie dla drzew o średnicy do 15 cm, złożenie w miejscu wskazanym przez inwestora | mp | 0.78 |  | 0
6.2 |  | Wywożenie dłużyc, karpiny i gałęzi, transport na odległość do 2·km, gałęzie dla drzew o średnicy 16-25 cm, złożenie w miejscu wskazanym przez inwestora | mp | 3.06 |  | 0
6.3 |  | Wywożenie dłużyc, karpiny i gałęzi, transport na odległość do 2·km, gałęzie dla drzew o średnicy 26-35 cm, złożenie w miejscu wskazanym przez inwestora | mp | 1.68 |  | 0
6.4 |  | Wywożenie dłużyc, karpiny i gałęzi, transport na odległość do 2·km, gałęzie dla drzew o średnicy 36-45 cm, złożenie w miejscu wskazanym przez inwestora | mp | 2.31 |  | 0
6.5 |  | Wywożenie dłużyc, karpiny i gałęzi, transport na odległość do 2·km, gałęzie dla drzew o średnicy 46-55 cm, złożenie w miejscu wskazanym przez inwestora | mp | 5.4 |  | 0
6.6 |  | Wywożenie dłużyc, karpiny i gałęzi, transport na odległość do 2·km, gałęzie dla drzew o średnicy 56-65 cm, złożenie w miejscu wskazanym przez inwestora | mp | 1.95 |  | 0
6.7 |  | Wywożenie dłużyc, karpiny i gałęzi, transport na odległość do 2·km, gałęzie dla drzew o średnicy 66-65 i większe cm, złożenie w miejscu wskazanym przez inwestora | mp | 10.48 |  | 0
7 |  | Nabycie przez Wykonawcę od Zamawiającego drewna pozyskanego z wycinki | m3 | 50 |  | 0
[5 empty] | Razem [zł] netto | 0

## zieleń
PRZEDMIAR OFERTOWY
Zachodnia Brama Metropolii Silesia - Centrum Przesiadkowe w Gliwicach
Obszar 2A
zieleń
Lp. | NR ST (CPV) | Opis pozycji | Jedn. | Ilość jedn. | Cena jedn. [zł] netto | Wartość [zł] netto
1 | 55619-2A-PW-SP-503_A | Prace przygotowawcze | kpl | 1
1 |  | Oczyszczenie terenu z resztek budowlanych gruzu i śmieci, zebranie i złożenie zanieczyszczeń w pryzmy | m3 | 18.99 |  | 0
2 |  | Oczyszczenie terenu z resztek budowlanych gruzu i śmieci, wywiezienie zanieczyszczeń samochodami dalsze 0,5·km | m3 | 18.99 |  | 0
3 |  | Dostawa ziemi (humus) | m3 | 404.85 |  | 0
4 |  | Rozścielenie ziemi urodzajnej, teren płaski ręcznie z transportem taczkami | m3 | 142.43 |  | 0
5 |  | Rozścielenie ziemi urodzajnej, teren płaski spycharkami | m3 | 142.43 |  | 0
6 |  | Analogia - Ręczne rozrzucenie gliny, teren płaski, warstwa grubości 2·cm; Rozłożenie warstwy 5 cm żwiru pod drzewami | ha | 0.0373 |  | 0
7 |  | Analogia - Ręczne rozrzucenie gliny, teren płaski, dodatek za każdy następny 1·cm; Rozłożenie warstwy żwiru pod drzewami | ha | 0.0373 |  | 0
8 |  | Analogia - Ręczne rozrzucenie torfu, teren płaski, warstwa grubości 2·cm; Rozwiezienie 5 cm warstwy mieszanki ziemi trawnikowej | ha | 0.1445 |  | 0
9 |  | Analogia - Ręczne rozrzucenie torfu, teren płaski, dodatek za każdy następny 1·cm Rozwiezienie 5 cm warstwy mieszanki ziemi trawnikowej | ha | 0.1445 |  | 0
2 | 55619-2A-PW-SP-503_A | Drzewa liściaste | kpl | 1
10 |  | Sadzenie drzew i krzewów na terenie płaskim grunt kategorii IV, z zaprawą dołów, średnica i głębokość dołów 0,7·m, ziemia urodzajna (humus) platan klonolistny odm. 'Alphen's Globe' obw. 12-14cm | szt | 9 |  | 0
11 |  | Sadzenie drzew i krzewów na terenie płaskim grunt kategorii IV, z zaprawą dołów, średnica i głębokość dołów 0,7·m, ziemia urodzajna (humus) głóg pośredni odm. 'Paul's Scarlet' obw. 12-14cm | szt | 5 |  | 0
12 |  | Sadzenie drzew i krzewów na terenie płaskim grunt kategorii IV, z zaprawą dołów, średnica i głębokość dołów 0,7·m, ziemia urodzajna (humus) platan klonolistny odm. 'Alphen's Globe' obw. 12-14cm | szt | 4 |  | 0
13 |  | Sadzenie drzew i krzewów na terenie płaskim grunt kategorii IV, z zaprawą dołów, średnica i głębokość dołów 0,7·m, ziemia urodzajna (humus) Liriodendron tulipifera ‘Fastigiatum’ - tulipanowiec amerykański | szt | 6 |  | 0
14 |  | Sadzenie drzew i krzewów na terenie płaskim grunt kategorii IV, z zaprawą dołów, średnica i głębokość dołów 0,7·m, ziemia urodzajna (humus) głóg pośredni odm. 'Paul's Scarlet' obw. 12-14cm | szt | 8 |  | 0
15 |  | Moduł ukierunkowujący korzenie drzewa | kpl | 32 |  | 0
16 |  | System stabilizacji bryły korzeniowej drzewa do 20cm obwodu pnia | kpl | 32 |  | 0
17 |  | System napowietrzająco-nawadniający | kpl | 32 |  | 0
18 |  | System wspomagający nawodnienie | kpl | 32 |  | 0
3 | 55619-2A-PW-SP-503_A | Krzewy liściaste | kpl | 1
19 |  | Analogia - Obsadzenie kwietników różami róża okrywowa odm. 'Short Track' min. C2 | szt | 2365 |  | 0
21 |  | Analogia - Obsadzenie roślinami cebulkowymi | szt | 65000 |  | 0
4 | 55619-2A-PW-SP-503_A | Rośliny do obsadzeń donic wolnostojących | kpl | 1
22 |  | Sadzenie drzew i krzewów, grunt kategorii IV, z zaprawą dołów, średnica i głębokość dołów 0,5·m, ziemia urodzajna (humus) glediczja trójcierniowa odm. 'Sunburst' obw. 12-14cm | szt | 80 |  | 0
23 |  | Obsadzenie skrzynek lub waz roślinami kwietnikowymi jednorocznymi, napełnienie skrzynek lub waz ziemią, ziemia urodzajna (humus) róża okrywowa odm. 'Short Track' min. C2 | szt | 1280 |  | 0
|  | Obsadzenie skrzynek lub waz roślinami kwietnikowymi jednorocznymi, napełnienie skrzynek lub waz ziemią, ziemia urodzajna (humus) jałowiec płożący 'Wiltoni' min. C2 | szt | 960 |  | 0
24 |  | Rozłożenie włókniny | m2 | 91.2 |  | 0
25 |  | Żwir - drenaż 16-32 mm, warstwa 5 cm | m3 | 2.57 |  | 0
26 |  | Kora sosnowa, warstwa 5 cm | m3 | 2.57 |  | 0
5 | 55619-2A-PW-SP-503_A | Trawniki | kpl | 1
27 |  | Wykonanie trawników z siewu (mieszanka nasion traw z przewagą kostrzewy trzcinowej), na terenie płaskim, z nawożeniem, ziemia urodzajna (humus) | m2 | 1445 |  | 0
6 | 55619-2A-PW-SP-503_A | Nasadzenie bylin wewnątrz siedziska | kpl | 1
28 |  | Obsadzenie skrzynek lub waz roślinami kwietnikowymi jednorocznymi, napełnienie skrzynek lub waz ziemią, ziemia urodzajna (humus) ostnica mocna odm. 'Pony Tails' min. C2 | szt | 245 |  | 0
29 |  | Obsadzenie skrzynek lub waz roślinami kwietnikowymi jednorocznymi, napełnienie skrzynek lub waz ziemią, ziemia urodzajna (humus) turzyca Buchanana min. C2 | szt | 210 |  | 0
30 |  | Obsadzenie skrzynek lub waz roślinami kwietnikowymi jednorocznymi, napełnienie skrzynek lub waz ziemią, ziemia urodzajna (humus) czosnek ozdobny 'Purple Sensation' | szt | 650 |  | 0
7 | 55619-2A-PW-SP-503_A | System napowietrzająco-nawadniający do drzew | kpl | 1
33 |  | System napowietrzająco-nawadniający (do zastosowania wokół bryły korzeniowej w wlewem ALUMINIOWYM do wbudowania w kratownicę) | kpl | 32 |  | 0
8 | 55619-2A-PW-SP-503_A | Prace końcowe | kpl | 1
34 |  | Rozłożenie włókniny | m2 | 373 |  | 0
35 |  | Analogia - Ręczne rozrzucenie torfu, teren płaski, warstwa grubości 2·cm; Rozłożenie warstwy 5 cm kory | ha | 0.0065 |  | 0
36 |  | Analogia - Ręczne rozrzucenie torfu, teren płaski, dodatek za każdy następny 1·cm Rozłożenie warstwy 5 cm kory | ha | 0.0065 |  | 0
[5 empty] | Razem [zł] netto | 0

## gabiony
PRZEDMIAR OFERTOWY
Zachodnia Brama Metropolii Silesia - Centrum Przesiadkowe w Gliwicach
Obszar 2A
gabiony
Lp. | NR ST (CPV) | Opis pozycji | Jedn. | Ilość jedn. | Cena jedn. [zł] netto | Wartość [zł] netto
1 | 55619-2A-PW-SP-601/A | ROBOTY ZIEMNE - KOD CPV 45111000-8 | kpl | 1
1.1 |  | Roboty ziemne koparkami podsiębiernymi z transportem urobku samochodami samowyładowczymi do 1·km, koparka 0,40·m3 - mechanicznie 90 % wykop prowadzony od poziomu terenu | m3 | 128.226 |  | 0
1.2 |  | Wykopy fundamentowe z transportem urobku przyczepami samowyładowczymi na odległość do 0.5·km, kategoria gruntu III - ręcznie 10 % przewóz do 1 km współczynnik do S=2 z uwagi na odwóz do 1 km | m3 | 14.247 |  | 0
1.3 |  | Roboty ziemne koparkami podsiębiernymi z transportem urobku samochodami samowyładowczymi do 1·km, w ziemi uprzednio zmagazynowanej w hałdach, koparka 0,15·m3, grunt kategorii I-III, spycharka 55·kW - przywóz materiału do wykonania zasypek | m3 | 142.473 |  | 0
1.4 |  | Zasypywanie wykopów spycharkami, przemieszczanie na odległość do 10·m gruntem z wykopów dowiezionym z miejsca składowania, wbudowanie całego materiału z wykópów | m3 | 142.473 |  | 0
1.5 |  | Zagęszczanie nasypów, ubijakami mechanicznymi | m3 | 142.473 |  | 0
2 | 55619-2A-PW-SP-601/A | PODKŁADY/WYMIANA GRUNTU KOD CPV 45223500-1 | kpl | 1
2.1 |  | Wykonanie wzmocnienia gruntu poprzez ułożenie i zagęszczenie w wykopie wasrtwy tłucznia 0-63 mm o grubości 60 cm, zagęszczanego wasrtwami co 30 cm zagęszczoną do ID = 0,70, IS = 0,98 | m3 | 43.716 |  | 0
2.2 |  | Wykonanie podbudowy pod mury gabionów z podsypki piaskowo żwirowej 0/32 mm, zagęszczonej do Is>0,97 - gabiony | m3 | 24.13 |  | 0
2.3 |  | Ułożenie geowłókniny filtracyjnej na ściannie gabionów od strony terenu projektowanego | m2 | 76.353 |  | 0
2.4 |  | Wykonanie podbudowy pod mury gabionów z podsypki piaskowo żwirowej 0/32 mm, zagęszczonej do Is>0,97 - schody terenowe | m3 | 8.78 |  | 0
3 | 55619-2A-PW-SP-601/A | KONSTRUKCJE BETONOWE KOD CPV 45223500-1 | kpl | 1
3.1 |  | Wykonanie fundmentów betonowych z betonu C20/25 o wymiarach 40x40x70 cm | m3 | 2.8 |  | 0
3.2 |  | Analogia - Osadzenie w fundamentach rur PCV Fi 250 mm | m | 64.125 |  | 0
3.3 |  | Analogia - osadzenie słupków stalowych RHS 110x5 przed zabetonoweniem. Słupki ocynkowane. Wsp do R=0,5. | szt | 25 |  | 0
3.4 |  | Analogia - betonowanie rur PCV, beton C20/25. Betonowanie od poziomu fundamentu ( -30 cm długości rury PCV) | m3 | 3.005 |  | 0
4 | 55619-2A-PW-SP-601/A | GABIONY KOD CPV 34928200-0 | kpl | 1
4.1 |  | Analogia - wykonanie koszy gabionowych z drutu Fi 4,5 mm z powłoką ZnAl. Wypełnienie koszy kamieniem granitowym | m3 | 74.19 |  | 0
5 | 55619-2A-PW-SP-601/A | SCHODY TERENOWE KOD CPV 45233250-6 | kpl | 1
5.1 |  | Podkłady, betonowe na podłożu gruntowym, beton podawany taczkami lub japonkami, zwykły - podkład pod fundament betonowy z betonu C12/15 | m3 | 0.242 |  | 0
5.2 |  | Fundament betonowy schodów terenowych - beton C12/15 | m3 | 1.648 |  | 0
5.3 |  | Wykonanie podlewek pod stopnie schodowe z betonu C12/15 gr 10 cm w spadku 2% | m3 | 1.485 |  | 0
5.4 |  | Ułożenie płyt styropianoywych gr 2 cm pionowo, wykonanie dylatacji schodów terenowych | m2 | 4.2 |  | 0
5.5 |  | Dostawa i ułożenie na zaprawie stopni blokowych granitowych o powierzchni płomieniowanej. Stopień 35 cm szer 16 cm wysoki | m | 48.48 |  | 0
5.6 |  | Uszczelnienie szczelin stopni uszczelniczem poliuretanowym | m | 42.42 |  | 0
5.7 |  | Uszczelnienie szczeliny wraz osadzeniem sznura dylatacyjnego wzdłuż ścian | m | 7.36 |  | 0
5.8 |  | Analogia - ułożenie cokołów z płytek granitowych płomieniowanych gr 20 mm szer 300 mm dociętej do wymiarów biegu schodowego | m | 6.3 |  | 0
6 | 55619-2A-PW-SP-601/A | IZOLACJE PRZECIWWILGOCIOWE KOD CPV 45320000-6 | kpl | 1
6.1 |  | Izolacje przeciwwilgociowe powłokowe bitumiczne pionowe wykonywane na zimno, emulsja asfaltowa, 1·warstwa - gruntowanie | m2 | 8.786 |  | 0
6.2 |  | Izolacje przeciwwilgociowe powłokowe bitumiczne pionowe wykonywane na zimno, emulsja asfaltowa, dodatek za każdą następną warstwę - izolacja 2 warstwy | m2 | 8.786 |  | 0
6.3 |  | Izolacje przeciwwilgociowe powłokowe poziome wykonywane na zimno, emulsja asfaltowa, 1·warstwa - gruntowanie | m2 | 4.848 |  | 0
6.4 |  | Izolacje przeciwwilgociowe powłokowe poziome wykonywane na zimno, emulsja asfaltowa, dodatek za każdą następną warstwę - izolacja 2 warstwy | m2 | 4.848 |  | 0
7 | 55619-2A-PW-SP-601/A | BALUSTRADY I BARIERKI STALOWE KOD CPV 45421160-3 | kpl | 1
7.1 |  | Osadzenie słupków baustrad wraz z obetonowaniem ( na etapie prac betonowych) oraz montażem elementów balustrad w postaci panel. Balustrady gabionów Dostawa elementów balustrad stalowych mocowanych na górze gabioów. balustrady wykonane wg PW, stal S235 malowane proszkowo w kolorze jasno szarym. | m | 36.65 |  | 0
7.2 |  | Mocowanie balustrady z użyciem kotew chemicznych M8x65 mm, mocowanie słupka BS2 | szt | 2 |  | 0
7.3 |  | Dostawa i montaz balustrad schodów terenowych, balustrady wg PW malowane proszkowo w kolorze jasno szarym, mocowanie z użyciem kotew chemicznych M8x65 mm | m | 5.4 |  | 0
[5 empty] | Razem [zł] netto | 0

## rozbiórki
PRZEDMIAR OFERTOWY
Zachodnia Brama Metropolii Silesia - Centrum Przesiadkowe w Gliwicach
Obszar 2A
rozbiórki
Lp. | NR ST (CPV) | Opis pozycji | Jedn. | Ilość jedn. | Cena jedn. [zł] netto | Wartość [zł] netto
1 | 55619-2A-PW-SP-702/A | ROZBIÓRKI OBIEKTÓW TYMCZASOWYCH KOD CPV 45111000-8 | kpl | 1
1.1 |  | Analogia - rozbiórka elementów tymczasowych nr 344, 365, 388, 949, 951, 953, 1002 niewielkie obiekty tymczasowe o zróżnicowanej konstrukcji i przeznaczeniu; w szczególności pawilony i kioski handlowe oraz toalety | szt | 7 |  | 0
1.2 |  | Analogia - Wywiezienie odpadów z terenu rozbiórki przy mechanicznym załadowaniu i wyładowaniu, załadowanie koparko-ładowarką samochodów samowyładowczych, przy obsłudze 3 samochodów na zmianę | m3 | 43.8 |  | 0
1.3 |  | Analogia - wywiezienie odpadów z terenu rozbiórki przy mechanicznym załadowaniu i wyładowaniu, transport samochodem samowyładowczym na odległosc 1 km | m3 | 43.8 |  | 0
1.4 |  | Analogia - wywiezienie odpadów z terenu rozbiórki przy mechanicznym załadowaniu i wyładowaniu, nakłądy uzupełniające na każdy dalszy rozpoczęty 1·km ponad 1·km transportu - dodatkowe 9 km | m3 | 43.8 |  | 0
1.5 |  | Koszt utylizacji odpadów zmieszanych | m3 | 43.8 |  | 0
2 | 55619-2A-PW-SP-702/A | ROZBIÓRKI ELEMENTÓW POZOSTAŁYCH KOD CPV 45111000-8 | kpl | 1
2.1 |  | Rozbiórki fundamentów wcześniej rozebranych budynków o nr 378, 387, 396, 399, 402, 407, wraz z odwozem i utylizacją/przetworzeniem materiału oraz uporządkowaniem terenu. Koszt rozbiórki materiałów żelbetowych monolitycznych o założonej grubości 20 cm | m3 | 52.856 |  | 0
2.2 |  | Analogia - demontaż elementów małej architektury - wiaty przystankowe | szt | 7 |  | 0
2.3 |  | Analogia - demontaż słupa sieci trakcyjnej | słup | 2 |  | 0
2.4 |  | Wywóz złomu z terenu rozbiórki, samochodem skrzyniowym na odległość do 1·km, z załadunkiem i wyładunkiem mechanicznym, samochód do 5·t | t | 1.6 |  | 0
2.5 |  | Wywóz złomu z terenu rozbiórki, samochodem skrzyniowym na odległość do 1·km, nakłądy uzupełniające za każdy dalszy rozpoczęty 1·km odległości ponad 1·km, samochód do 5·t - dodatkowe 9 km | t | 1.6 |  | 0
2.6 |  | Analogia - demontaż słupa latarni - betonowy | słup | 5 |  | 0
2.7 |  | Wywiezienie gruzu z terenu rozbiórki przy mechanicznym załadowaniu i wyładowaniu, załadowanie koparko-ładowarką samochodów samowyładowczych, przy obsłudze 3 samochodów na zmianę | m3 | 2.5 |  | 0
2.8 |  | Wywiezienie gruzu z terenu rozbiórki przy mechanicznym załadowaniu i wyładowaniu, transport samochodem samowyładowczym na odległość 1 km | m3 | 2.5 |  | 0
2.9 |  | Wywiezienie gruzu z terenu rozbiórki przy mechanicznym załadowaniu i wyładowaniu, nakłądy uzupełniające na każdy dalszy rozpoczęty 1·km ponad 1·km transportu - dodatkowe 9 km | m3 | 2.5 |  | 0
2.10 |  | Utylizacja gruzu | m3 | 2.5 |  | 0
2.11 |  | Analogia - demontaż nośników reklamowych o kontrsukcji wsporczej stalowej. | słup | 2 |  | 0
2.12 |  | Rozebranie barierek drogowych. | m | 110 |  | 0
2.13 |  | Wywóz złomu z terenu rozbiórki, samochodem skrzyniowym na odległość do 1·km, z załadunkiem i wyładunkiem mechanicznym, samochód do 5·t | t | 2.4 |  | 0
2.14 |  | Wywóz złomu z terenu rozbiórki, samochodem skrzyniowym na odległość do 1·km, nakłądy uzupełniające za każdy dalszy rozpoczęty 1·km odległości ponad 1·km, samochód do 5·t - dodatkowe 9 km | t | 2.4 |  | 0
2.15 |  | Rozebranie ogrodzenia z paneli stalowych | m2 | 70.5 |  | 0
2.16 |  | Wywóz złomu z terenu rozbiórki, samochodem skrzyniowym na odległość do 1·km, z załadunkiem i wyładunkiem mechanicznym, samochód do 5·t | t | 0.705 |  | 0
2.17 |  | Wywóz złomu z terenu rozbiórki, samochodem skrzyniowym na odległość do 1·km, nakłądy uzupełniające za każdy dalszy rozpoczęty 1·km odległości ponad 1·km, samochód do 5·t - dodatkowe 9 km | t | 0.705 |  | 0
2.18 |  | Rozbiórki schodów terenowych, donic betonowych, murków oporowych, wraz z odwozem i utylizacją/przetworzeniem materiału oraz uporządkowaniem terenu. Koszt rozbiórki materiałów żelbetowych monolitycznych oraz murowanych. | m3 | 21.35 |  | 0
[5 empty] | Razem [zł] netto | 0

## b. elektryczna
PRZEDMIAR OFERTOWY
Zachodnia Brama Metropolii Silesia - Centrum Przesiadkowe w Gliwicach
Obszar 2A
branża elektryczna
Lp. | NR ST (CPV) | Opis pozycji | Jedn. | Ilość jedn. | Cena jedn. [zł] netto | Wartość [zł] netto
1 |  | 1. LINIE KABLOWE NN 0,4KV - OBSZAR 2A REJON DWORCA PKP.
1.1 | 55619-2A-PW-SP-204/A | 1.1. LINIE KABLOWE NN 0,4KV - ZASIL.TABLIC SDIP i ŚKUP | kpl | 1
1.1.1 |  | Kopanie rowów dla kabli ręcznie w gruncie kat. III m3= 640x0,8x0,4= 204,80 | m3 | 204.8 |  | 0
1.1.2 |  | Nasypanie warstwy piasku na dnie rowu kablowego o szer. do 0.4 m | m | 640 |  | 0
1.1.3 |  | Ułożenie rur osłonowych z PCW o śr.do 140 mm - osłona rurowa HDPE śr.50mm | m | 420 |  | 0
1.1.4 |  | Ułożenie rur osłonowych z PCW o śr.do 140 mm -rura osłonowa HDPE gładkościenna sztywna 110 | m | 145 |  | 0
1.1.5 |  | Układanie kabli o masie do 0.5 kg/m w rurach - kabel YAKXS 1x16mm2 0,6/1kV | m | 570 |  | 0
1.1.6 |  | Układanie kabli o masie do 0.5 kg/m w rurach - kabel YAKXS 1x25mm2 0,6/1kV | m | 1380 |  | 0
1.1.7 |  | Uszczelnianie wprowadzeń kabli do rur przepustowych - dławnica czołowa | szt | 12 |  | 0
1.1.8 |  | Zasypywanie rowów dla kabli ręcznie w gruncie kat. III | szt | 179.2 |  | 0
1.1.9 |  | Zarobienie na sucho końca kabla 1-żył.o przekroju żył do 16 mm2 na nap. do 1 kV | szt | 16 |  | 0
1.1.10 |  | Zarobienie na sucho końca kabla 1-żył.o przekroju żył do 50 mm2 na nap. do 1 kV | szt | 20 |  | 0
1.1.11 |  | Badanie linii kablowej N.N.- kabel 3-żył. | odc | 5 |  | 0
1.1.12 |  | Wywóz ziemi samochodami skrzyniowymi na odległ.do 1km grunt.kat. III m3=640x0,1x0,4= 25,60 | m3 | 25.5 |  | 0
1.1.13 |  | Wywóz ziemi samochodami skrzyniowymi - za każdy następny 1km | m3 | 25.6 |  | 0
1.2 | 55619-2A-PW-SP-204/A | 1.2. LINIE KABLOWE NN 0,4KV - ZASIL.STACJI ROWEROWEJ | kpl | 1
1.2.1 |  | Kopanie rowów dla kabli ręcznie w gruncie kat. III m3= 130x0,8x0,4= 41,60 | m3 | 41.6 |  | 0
1.2.2 |  | Nasypanie warstwy piasku na dnie rowu kablowego o szer. do 0.4 m | m | 130 |  | 0
1.2.3 |  | Ułożenie rur osłonowych z PCW o śr.do 140 mm - osłona rurowa HDPE śr.50mm | m | 130 |  | 0
1.2.4 |  | Ułożenie rur osłonowych z PCW o śr.do 140 mm -rura osłonowa HDPE gładkościenna sztywna 110 | m | 20 |  | 0
1.2.5 |  | Układanie kabli o masie do 1.0 kg/m w rurach - kabel YAKXS 5x16mm2 0,6/1kV | m | 130 |  | 0
1.2.6 |  | Uszczelnianie wprowadzeń kabli do rur przepustowych - dławnica czołowa | szt | 6 |  | 0
1.2.7 |  | Zasypywanie rowów dla kabli ręcznie w gruncie kat. III | szt | 31.2 |  | 0
1.2.8 |  | Zarobienie na sucho końca kabla 5-żył.o przekroju żył do 16 mm2 na nap. do 1 kV | szt | 2 |  | 0
1.2.9 |  | Badanie linii kablowej N.N.- kabel 5-żył. | odc | 1 |  | 0
1.3 | 55619-4A-PW-SP-204/A | 1.3. ZASILANIE KAMER MONITORINGU | kpl | 1
1.3.1 |  | Kopanie rowów dla kabli ręcznie w gruncie kat. III m3= 250x0,8x0,4= 80,00 | m3 | 80 |  | 0
1.3.2 |  | Nasypanie warstwy piasku na dnie rowu kablowego o szer. do 0.4 m | m | 250 |  | 0
1.3.3 |  | Ułożenie rur osłonowych z PCW o śr.do 140 mm - osłona rurowa HDPE śr.50mm | m | 260 |  | 0
1.3.4 |  | Ułożenie rur osłonowych z PCW o śr.do 140 mm -rura osłonowa HDPE gładkościenna sztywna 110 | m | 52 |  | 0
1.3.5 |  | Budowa studni kablowych prefabr. w gruncie kat.III - studnia SK-1g | szt | 3 |  | 0
1.3.6 |  | Obudowa PC/ABS 255x180x150 IP67 II kl.izolacji z szyna TH -w studni SK1 | szt | 1 |  | 0
1.3.7 |  | Rozłacznik bezp. 1-bieg. DO1/6A- w SK1 | szt | 2 |  | 0
1.3.8 |  | Układanie kabli o masie do 1.0 kg/m w rurach - kabel YAKXS 5x16mm2 0,6/1kV | m | 70 |  | 0
1.3.9 |  | Układanie kabli o masie do 0.5 kg/m w rurach - kabel YAKXS 1x16mm2 0,6/1kV | m | 570 |  | 0
1.3.10 |  | Uszczelnianie wprowadzeń kabli - uszczelnianie rur dławnica czopowa | szt | 10 |  | 0
1.3.11 |  | Zasypywanie rowów dla kabli ręcznie w gruncie kat. III | m3 | 70 |  | 0
1.3.12 |  | Zarobienie na sucho końca kabla 5-żył. przekroju żył do 16 mm2 na nap. do 1 kV | szt | 2 |  | 0
1.3.13 |  | Zarobienie na sucho końca kabla1-żył. przekroju żył do 16 mm2 na nap. do 1 kV | szt | 16 |  | 0
1.3.14 |  | Badanie linii kablowej N.N.- kabel 5-żył. | szt | 1 |  | 0
1.3.15 |  | Badanie linii kablowej N.N.- kabel 3-żył. | szt | 2 |  | 0
2 |  | 2. LINIE KABLOWE NN 0,4KV - OBSZAR 2A REJON PLAC PIASTÓW.
2.1. | 55619-2A-PW-SP-204/A | 2.1. LINIE KABLOWE NN 0,4KV - ZASIL.TABLIC SDIP i ŚKUP | kpl | 1
2.1.1 |  | Kopanie rowów dla kabli ręcznie w gruncie kat. III m3= 310x0,8x0,4= 99,20 | m3 | 99.2 |  | 0
2.1.2 |  | Nasypanie warstwy piasku na dnie rowu kablowego o szer. do 0.4 m | m | 310 |  | 0
2.1.3 |  | Ułożenie rur osłonowych z PCW o śr.do 140 mm - osłona rurowa HDPE śr.50mm | m | 310 |  | 0
2.1.4 |  | Ułożenie rur osłonowych z PCW o śr.do 140 mm -rura osłonowa HDPE gładkościenna sztywna 110 | m | 112 |  | 0
2.1.5 |  | Układanie kabli o masie do 0.5 kg/m w rurach - kabel YAKXS 1x16mm2 0,6/1kV | m | 930 |  | 0
2.1.6 |  | Uszczelnianie wprowadzeń kabli do rur przepustowych - dławnica czołowa | szt | 20 |  | 0
2.1.7 |  | Zasypywanie rowów dla kabli ręcznie w gruncie kat. III | szt | 86.8 |  | 0
2.1.8 |  | Zarobienie na sucho końca kabla 1-żył.o przekroju żył do 16 mm2 na nap. do 1 kV | szt | 24 |  | 0
2.1.9 |  | Badanie linii kablowej N.N.- kabel 3-żył. | odc | 4 |  | 0
2.1.10 |  | Wywóz ziemi samochodami skrzyniowymi na odległ.do 1km grunt.kat. III m3=640x0,1x0,4= 25,60 | m3 | 12.4 |  | 0
2.1.11 |  | Wywóz ziemi samochodami skrzyniowymi - za każdy następny 1km | m3 | 12.4 |  | 0
2.2 | 55619-2A-PW-SP-204/A | 2.2. LINIE KABLOWE NN 0,4KV - ZASIL.STACJI ROWEROWEJ | kpl | 1
2.2.1 |  | Wykopanie dołów o pow. dna do 0,2 m2 i głęb.do 1,0 m w gruncie kat.III - wykop pod złacze kalowe ZK-1 | szt | 1 |  | 0
2.2.2 |  | Urządzenia rozdzielcze o masie do 20 kg na fundamencie prefabryk.- złacze kabl. | szt | 1 |  | 0
2.2.3 |  | Kopanie rowów dla kabli ręcznie w gruncie kat. III m3= 150x0,8x0,4= 48.00 | m3 | 48 |  | 0
2.2.4 |  | Nasypanie warstwy piasku na dnie rowu kablowego o szer. do 0.4 m | m | 150 |  | 0
2.2.5 |  | Ułożenie rur osłonowych z PCW o śr.do 140 mm - osłona rurowa HDPE śr.50mm | m | 150 |  | 0
2.2.6 |  | Ułożenie rur osłonowych z PCW o śr.do 140 mm -rura osłonowa HDPE gładkościenna sztywna 110 | m | 20 |  | 0
2.2.7 |  | Układanie kabli o masie do 1.0 kg/m w rurach - kabel YAKXS 5x16mm2 0,6/1kV | m | 160 |  | 0
2.2.8 |  | Uszczelnianie wprowadzeń kabli do rur przepustowych - dławnica czołowa | szt | 4 |  | 0
2.2.9 |  | Zasypywanie rowów dla kabli ręcznie w gruncie kat. III | szt | 42 |  | 0
2.2.10 |  | Zarobienie na sucho końca kabla 5-żył.o przekroju żył do 16 mm2 na nap. do 1 kV | szt | 2 |  | 0
2.2.11 |  | Badanie linii kablowej N.N.- kabel 5-żył. | odc | 1 |  | 0
2.2.12 |  | Wywóz ziemi samochodami skrzyniowymi na odległ.do 1km grunt.kat. III m3=150x0,1x0,4= 6,00 | m3 | 6 |  | 0
2.2.13 |  | Wywóz ziemi samochodami skrzyniowymi - za każdy następny 1km | m3 | 6 |  | 0
2.3 | 55619-2A-PW-SP-204/A | 2.3. ZASILANIE KAMER MONITORINGU | kpl | 1
2.3.1 |  | Kopanie rowów dla kabli ręcznie w gruncie kat. III m3= 280x0,8x0,4= 89,60 | m3 | 89.6 |  | 0
2.3.2 |  | Nasypanie warstwy piasku na dnie rowu kablowego o szer. do 0.4 m | m | 280 |  | 0
2.3.3 |  | Ułożenie rur osłonowych z PCW o śr.do 140 mm - osłona rurowa HDPE śr.50mm | m | 280 |  | 0
2.3.4 |  | Ułożenie rur osłonowych z PCW o śr.do 140 mm -rura osłonowa HDPE gładkościenna sztywna 110 | m | 129 |  | 0
2.3.5 |  | Budowa studni kablowych prefabr. w gruncie kat.III - studnia SK-1g | szt | 5 |  | 0
2.3.6 |  | Obudowa PC/ABS 255x180x150 IP67 II kl.izolacji z szyna TH -w studni SK1 | szt | 2 |  | 0
2.3.7 |  | Rozłacznik bezp. 1-bieg. DO1/6A- w SK1 | szt | 4 |  | 0
2.3.8 |  | Układanie kabli o masie do 0.5 kg/m w rurach - kabel YAKXS 1x16mm2 0,6/1kV | m | 855 |  | 0
2.3.9 |  | Uszczelnianie wprowadzeń kabli - uszczelnianie rur dławnica czopowa | szt | 20 |  | 0
2.3.10 |  | Zasypywanie rowów dla kabli ręcznie w gruncie kat. III | m3 | 67.2 |  | 0
2.3.11 |  | Zarobienie na sucho końca kabla1-żył. przekroju żył do 16 mm2 na nap. do 1 kV | szt | 24 |  | 0
2.3.12 |  | Badanie linii kablowej N.N.- kabel 3-żył. | szt | 3 |  | 0
2.3.13 |  | Wywóz ziemi samochodami skrzyniowymi na odległ.do 1km grunt.kat. III m3=280x0,1x0,4= 22,40 | m3 | 22.4 |  | 0
2.3.14 |  | Wywóz ziemi samochodami skrzyniowymi - za każdy następny 1km | m3 | 22.4 |  | 0
3 | 55619-2A-PW-SP-204/A | 3. ZASILANIE SZAF SYGNALIZACJI DROGOWEJ I TABL.INFORMACYJNYCH. | kpl | 1
3.1 |  | Kopanie rowów dla kabli ręcznie w gruncie kat. III m3= 140x0,8x0,4= 44,80 | m3 | 44.8 |  | 0
3.2 |  | Nasypanie warstwy piasku na dnie rowu kablowego o szer. do 0.4 m | m | 140 |  | 0
3.3 |  | Ułożenie rur osłonowych z PCW o śr.do 140 mm - osłona rurowa HDPE śr.50mm | m | 140 |  | 0
3.4 |  | Układanie kabli o masie do 1.0 kg/m w rurach - kabel YAKXS 5x16mm2 0,6/1kV | m | 90 |  | 0
3.5 |  | Układanie kabli o masie do 1.0 kg/m w rurach - kabel YAKXS 4x35mm2 0,6/1kV | m | 40 |  | 0
3.6 |  | Układanie kabli o masie do 1.0 kg/m w rurach - kabel YKXS 5x4mm2 0,6/1kV | m | 20 |  | 0
3.7 |  | Zasypywanie rowów dla kabli ręcznie w gruncie kat. III | m3 | 39.2 |  | 0
3.8 |  | Zarobienie na sucho końca kabla 5-żył.o przekroju żył do 16 mm2 na nap. do 1 kV | szt | 2 |  | 0
3.9 |  | Zarobienie na sucho końca kabla 4-żył.o przekroju żył do 50 mm2 na nap. do 1 kV | szt | 2 |  | 0
3.10 |  | Zarobienie na sucho końca kabla 5-żył.o przekroju żył do 16 mm2 na nap. do 1 kV | szt | 2 |  | 0
3.11 |  | Wywóz ziemi samochodami skrzyn. na odległość do 1 km grunt.kat. III m3=140x0,1x0,4= 5,60 | m3 | 5.6 |  | 0
3.12 |  | Wywóz ziemi samochodami skrzyn. - za każdy następny 1 km | m3 | 5.6 |  | 0
3.13 |  | Badanie linii kablowej N.N.- kabel 5-żył. | odc | 2 |  | 0
3.14 |  | Badanie linii kablowej N.N.- kabel 4-żył. | odc | 1 |  | 0
4 |  | 4. PRZEBUDOWA OŚWIETLENIA - OBSZAR 2A.
4.1 | 55619-2A-PW-SP-204/A | 4.1. PRZEBUDOWA OŚWIETLENIA UL.ZWYCIĘSTWA | kpl | 1
4.1.1 |  | Wykopanie dołów o pow. dna do 0,2 m2 i głęb. do 1,0m w gruncie kat.III - przekopy kontrolne | szt | 10 |  | 0
4.1.2 |  | Wymiana słupów oświetl.o masie 100-300 kg - zmiana lokalizacji słupa | szt | 7 |  | 0
4.1.3 |  | Kopanie rowów dla kabli w sposób ręczny w gruncie kat. III m3=48x0,7x0,4= 13,44 | m3 | 13.44 |  | 0
4.1.4 |  | Ułożenie rur osłonowych z PCW o śr.do 140 mm - rura osłonowa HDPE dwuścienna giętka śr.75mm | m | 50 |  | 0
4.1.5 |  | Nasypanie warstwy piasku na dnie rowu kablowego o szer.do 0.4 m | m | 48 |  | 0
4.1.6 |  | Układanie kabli o masie do 1.0 kg/m w rurach - kabel YAKXS 5x35mm2 0,6/1kV | m | 55 |  | 0
4.1.7 |  | Mufy z tworzyw termokurczliwych przelotowe na kablach energet.o przekr. żył do 35 mm2 w rowach kablowych | szt | 7 |  | 0
4.1.8 |  | Zasypywanie rowów dla kabli ręcznie w gruncie kat. III | m3 | 11.52 |  | 0
4.1.9 |  | Wykopanie dołów o pow. dna do 0,2 m2 i głęb.do 1,0m w gruncie kat.III - wykop pod szafkę oświetleniowa | szt | 1 |  | 0
4.1.10 |  | Urządzenia rozdzielcze o masie do 20 kg na fundamencie prefabryk. -szafka ośw. | szt | 1 |  | 0
4.1.11 |  | Montaż i stawianie słupów oświetl. o masie do 300kg - proj. słup dodatkowy z wysięgnikiem 2-ram. ul. Zwycięstwa | szt | 1 |  | 0
4.1.12 |  | Montaż opraw oświetl. zewnętrznego na słupie - oprawajak istn.na ul. Zwycięstwa | szt | 2 |  | 0
4.1.13 |  | Kopanie rowów dla kabli ręcznie w gruncie kat. III m3=90x0,7x0,4= 25.20 | m3 | 25.2 |  | 0
4.1.14 |  | Nasypanie warstwy piasku na dnie rowu kablowego o szer. do 0.4 m | m | 90 |  | 0
4.1.15 |  | Ułożenie rur osłonowych z PCW o śr.do 140 mm - rura osłonowa HDPE dwuścienna giętka śr.75mm | m | 100 |  | 0
4.1.16 |  | Układanie uziomów w rowach kablowych - bednarka FeZn30x4mm | m | 100 |  | 0
4.1.17 |  | Układanie kabli o masie do 1.0 kg/m w rurach - kabel YAKXS 5x35mm2 0,6/1kV | m | 100 |  | 0
4.1.18 |  | Rura osłonowa HDPE gładkościernna sztywna 110 - przepusty pod jezdnia | m | 50 |  | 0
4.1.19 |  | Uszczelnianie wprowadzeń kabli - uszczelnianie rur dławnica czopowa | szt | 8 |  | 0
4.1.20 |  | Zasypywanie rowów dla kabli ręcznie w gruncie kat. III | m3 | 21.6 |  | 0
4.1.21 |  | Zarobienie na sucho końca kabla 5-żył. o przekr. żył do 50 mm2 na nap. do 1 kV | szt | 20 |  | 0
4.1.22 |  | Fundamenty prefabrykowane pod słupy oświetleniowe | szt | 2 |  | 0
4.1.23 |  | Montaż i stawianie słupów oświetl. o masie do 300kg - słup stalowy H=10m do fundamentu z wysięg. 1-ram. kl. bezp. 70HE do wys. 2m malowany farba anty graffiti, do wys.0,5m malowany farba polimeryzacyjna odporna na mocz i sól | szt | 2 |  | 0
4.1.24 |  | Montaż przewodów do opraw oświetl. - wciąganie w słupy i wysięgniki przy wys. latarń do 10 m- YKY 3x2,5mm2 0,6/1kV | kpl | 3 |  | 0
4.1.25 |  | Montaż opraw oświetl. zewnętrznego na słupie - oprawa LED 104W, 700mA IP66 | szt | 2 |  | 0
4.1.26 |  | Badanie linii kablowej N.N.- kabel 5-żył. | odc | 10 |  | 0
4.1.27 |  | Badania i pomiary instalacji uziemiającej | szt | 10 |  | 0
4.1.28 |  | Sprawdzenie samoczynnego wyłączania zasilania | szt | 10 |  | 0
4.1.29 |  | Wywóz ziemi samochodami skrzyniowymi na odległ. do 1km grunt. kat. III - m3= 90x0,1x0,4+48x0,1x0,4+ (0,8x0,8x1)x7= 10,00 | m3 | 10 |  | 0
4.1.30 |  | Wywóz ziemi samochodami skrzyn. - za każdy następny 1 km | m3 | 10 |  | 0
4.2 | 55619-2A-PW-SP-204/A | 4.2. SIEĆ OŚWIETLENIA DROGOWEGO ul. Boh. Getta Warszawskiego | kpl | 1
4.2.1 |  | Kopanie rowów dla kabli ręcznie w gruncie kat. III-IV m3= 3400x0,7x0,4= 952,00 | m3 | 952 |  | 0
4.2.2 |  | Nasypanie warstwy piasku na dnie rowu kablowego o szer. do 0.4 m | m | 3400 |  | 0
4.2.3 |  | Ułożenie rur - rura osłonowa HDPE gładkościenna sztywna 110 przepusty pod drogami | m | 407 |  | 0
4.2.4 |  | Ułożenie rur osłonowych z PCW o śr.do 140 mm - osłona rurowa HDPE śr.75mm | m | 3535 |  | 0
4.2.5 |  | Uszczelnianie wprowadzeń kabli - uszczelnianie rur dławnica czopowa | szt | 60 |  | 0
4.2.6 |  | Układanie uziomów w rowach kablowych - bednarka FeZn 30x4mm | m | 3550 |  | 0
4.2.7 |  | Łączenie przewodów przewodów wyrównawczych z bednarki o przekr. do 120 mm2 w wykopie | szt | 72 |  | 0
4.2.8 |  | Układanie kabli o masie do 1.0 kg/m w rurach - kabel YAKXS 4x35mm2 0,6/1kV | m | 3535 |  | 0
4.2.9 |  | Mufy z tworzyw termokurczliwych przelotowe na kablach energet.wielożył. o przekr.żył do 35mm2 w rowach kablowych | szt | 3 |  | 0
4.2.10 |  | Zasypywanie rowów dla kabli ręcznie w gruncie kat. III | m3 | 816 |  | 0
4.2.11 |  | Wykopy jamiste o głębokości do 1,5 m ze skarpami o szer. dna do 1,5 m w gruncie kat. III - pod szafki oświetleniowe | m3 | 5.808 |  | 0
4.2.12 |  | Urządzenia rozdzielcze o masie ponad 20 kg na fundamencie prefabryk. - szafa oświetleniowa 6-ow. 2.SOU.2A.2 | szt | 1 |  | 0
4.2.13 |  | Urządzenia rozdzielcze o masie ponad 20 kg na fundamencie prefabryk. - szafa oświetleniowa 8-ow. SOU.2A.1 | szt | 1 |  | 0
4.2.14 |  | Urządzenia rozdzielcze na fundamencie prefabrykowanym - złacze ZK-1/1xrozł. bezp.160A | szt | 1 |  | 0
4.2.15 |  | Urządzenia rozdzielcze na fundamencie prefabryk. - obudowa termoutwardzalna 800x400 pusta | szt | 1 |  | 0
4.2.16 |  | Fundamenty prefabrykowane pod słupy oświetleniowe | szt | 88 |  | 0
4.2.17 |  | Montaż i stawianie słupów oświetl. o masie do 300kg- słup stalowy H=10m do fundamentu z wysięg. 1-ram. kl. bezp. 70HE do wys.2m malowany farba anty graffiti, do wys.0,5m malowany farba polimeryzacyjna odporna na mocz i sól. | szt | 51 |  | 0
4.2.18 |  | Montaż i stawianie słupów oświetl. o masie do 300kg- słup stalowy H=10m do fundamentu z wysięg. 2-ram. kl. bezp. 70HE do wys.2m malowany farba anty graffiti, do wys.0,5m malowany farba polimeryzacyjna odporna na mocz i sól. | szt | 1 |  | 0
4.2.19 |  | Montaż i stawianie słupów oświetl. o masie do 300kg- słup stalowy H=10m do fundamentu z wysięg. 3-ram. kl. bezp. 70HE do wys.2m malowany farba anty graffiti, do wys.0,5m malowany farba polimeryzacyjna odporna na mocz i sól. | szt | 2 |  | 0
4.2.20 |  | Montaż i stawianie słupów oświetl. o masie do 300kg- słup stalowy H=12m do fundamentu z wysięg. 4-ram. kl. bezp. 70HE do wys.2m malowany farba anty graffiti, do wys.0,5m malowany farba polimeryzacyjna odporna na mocz i sól. | szt | 2 |  | 0
4.2.21 |  | Montaż i stawianie słupów oświetl. o masie do 100kg - słup stalowy H=4m do fundamentu do wys.2m malowany farba anty graffiti,do wys.0,5m malowany farba polimeryzacyjna odporna na mocz i sól. | szt | 15 |  | 0
4.2.22 |  | Montaż i stawianie słupów oświetl. o masie do 300kg- słup stalowy H=9m do fundamentu z wysięg.1-ram. kl. bezp. 70HE do wys.2m malowany farba anty graffiti, do wys.0,5m malowany farba polimeryzacyjna odporna na mocz i sól. | szt | 7 |  | 0
4.2.23 |  | Montaż i stawianie słupów oświetl. o masie do 300kg- słup stalowy H=8m do fundamentu z wysięg. 1-ram. kl. bezp. 70HE do wys.2m malowany farba anty graffiti, do wys.0,5m malowany farba polimeryzacyjna odporna na mocz i sól. | szt | 5 |  | 0
4.2.24 |  | Montaż i stawianie słupów oświetl. o masie do 300kg- słup stalowy H=8m do fundamentu z wysięg. 2-ram. kl. bezp. 70HE do wys.2m malowany farba anty graffiti, do wys.0,5m malowany farba polimeryzacyjna odporna na mocz i sól. | szt | 4 |  | 0
4.2.25 |  | Montaż i stawianie słupów oświetl. o masie do 300kg- słup stalowy H=8m do fundamentu z wysięg. 3-ram. kl. bezp. 70HE do wys.2m malowany farba anty graffiti, do wys.0,5m malowany farba polimeryzacyjna odporna na mocz i sól. | szt | 1 |  | 0
4.2.26 |  | Montaż przewodów do opraw oświetl. - wciąganie w słupy o wys. latarń do 4 m bez wysięgnika- YKY 3x2,5mm2 0,6/1kV | kpl | 15 |  | 0
4.2.27 |  | Montaż przewodów do opraw oświetl. - wciąganie w słupy o wys. latarń do 12 m bez wysięgnika- YKY 3x2,5mm2 0,6/1kV | kpl | 2 |  | 0
4.2.28 |  | Montaż przewodów do opraw oświetl. - wciąganie w słupy o wys. latarń do 10 m - kabel YKY 3x2,5mm2 0,6/1kV | kpl | 71 |  | 0
4.2.29 |  | Montaż opraw oświetl. zewnętrznego na słupie - oprawa LED 104W, 700mA, IP66 | szt | 90 |  | 0
4.2.30 |  | Montaż opraw oświetl. zewnętrznego na słupie - oprawa LED 70W, 700mA, IP66 | szt | 7 |  | 0
4.2.31 |  | Montaż opraw oświetl. zewnętrznego na słupie - oprawa LED 39W, 700mA, IP66 | szt | 15 |  | 0
4.2.32 |  | Montaż tabliczek bezp.- złacze bezpiecznikowe we wnęce słupa | szt | 100 |  | 0
4.2.33 |  | Montaż tabliczek bezp.- złacze fazowe we wnęce słupa | szt | 95 |  | 0
4.2.34 |  | Montaż tabliczek bezp.- złacze zerowe we wnęce słupa | szt | 95 |  | 0
4.2.35 |  | Zarobienie na sucho końca kabla 4-żył. o przekroju żył do 50 mm2 na nap. do 1 kV | szt | 190 |  | 0
4.2.36 |  | Łączenie przewodów przewodów wyrównawczych z bednarki o przekr. do 120 mm2- podłacz. słupa do uziemienia | szt | 95 |  | 0
4.2.37 |  | Badanie linii kablowej N.N.- kabel 4-żył. | odc | 198 |  | 0
4.2.38 |  | Badania i pomiary instalacji uziemiającej | szt | 95 |  | 0
4.2.39 |  | Sprawdzenie samoczynnego wyłączania zasilania | szt | 100 |  | 0
4.2.40 |  | Wywóz ziemi samochodami skrzyn. na odległość do 1 km grunt.kat. III m3= 3400x0,1x0,4= 136,00 | m3 | 136 |  | 0
4.2.41 |  | Wywóz ziemi samochodami skrzyn. - za każdy następny 1 km | m3 | 136 |  | 0
4.3 | 55619-2A-PW-SP-204/A | 4.3. ROBOTY DEMONTAŻOWE | kpl | 1
4.3.1 |  | Odłączenie żył kablowych o przekroju do 50 mm2 w słupach | szt | 288 |  | 0
4.3.2 |  | Demontaż opraw oświetl. zewnętrznego | szt | 100 |  | 0
4.3.3 |  | Demontaż wysięgników rurowych o ciężarze do 30 kg mocowanych na słupie | szt | 36 |  | 0
4.3.4 |  | Demontaż słupów oświetleniowych o masie 100-300 kg | szt | 36 |  | 0
4.3.5 |  | Transport złomu samochodem skrzyn. z załadunkiem i wyładunkiem mech. na odległ.do1km- wywóz zdemontowanych słupów - 36słupów x 200kg= 7200kg | t | 7.2 |  | 0
4.3.6 |  | Transport złomu samochodem skrzyn. - dodatek za każdy rozpoczęty 1km | t | 7.2 |  | 0
[5 empty] | Razem [zł] netto | 0

## b. sanitarna - sieć wod.
PRZEDMIAR OFERTOWY
Zachodnia Brama Metropolii Silesia - Centrum Przesiadkowe w Gliwicach
Obszar 2A
branża sanitarna - sieć wodociągowa
Lp. | NR ST (CPV) | Opis pozycji | Jedn. | Ilość jedn. | Cena jedn. [zł] netto | Wartość [zł] netto
1 |  | Roboty ziemne - wykopy i ułożenie podsypki | kpl | 1
2 | 55619-2A-PW-SP-127/A | Roboty pomiarowe przy liniowych robotach ziemnych - Wytyczenie wykopów | km | 0.4263 |  | 0
3 | 55619-2A-PW-SP-127/A | Wykopy oraz przekopy wykonywane na odkład mechanicznie, głębokość do 3·m - przyjęto 80% mechanicznie | m3 | 489.199 |  | 0
4 | 55619-2A-PW-SP-127/A | Wykopy liniowe szerokości 0,8-2,5·m o ścianach pionowych z ręcznym wydobyciem urobku w gruntach suchych, głębokości do 1,5·m - przyjęto 20% ręcznie | m3 | 122.3 |  | 0
5 | 55619-2A-PW-SP-127/A | Pełne umocnienie pionowych ścian wykopów liniowych balami drewnianymi w gruntach suchych wraz z rozbiórką po wykonaniu rurociągu | m2 | 494.31 |  | 0
6 | 55619-2A-PW-SP-127/A | Podłoża z kruszyw naturalnych, o grubości 10·cm, piasek | m2 | 252.69 |  | 0
7 |  | Zabezpieczenie instalacji kolizyjnych | kpl | 1
8 | 55619-2A-PW-SP-127/A | Zabezpieczenie istniejących kabli energetycznych, rury ochronne dwudzielne typu A58PS dł.·3,0m, niebieska - zabezpieczenie kabli energetycznych N/N w miejscu kolizji | m | 93 |  | 0
9 | 55619-2A-PW-SP-127/A | Zabezpieczenie istniejących kabli energetycznych, rury ochronne dwudzielne typu A83PS dł.·3,0m, niebieska - zabezpieczenie kabli energetycznych N/N w miejscu kolizji | m | 189 |  | 0
10 |  | Montaż rur wodociągu | kpl | 1
11 | 55619-2A-PW-SP-127/A | Montaż rurociągów z rur polietylenowych PEHD 100 SDR11 PN16 DZ160 | m | 1.9 |  | 0
12 | 55619-2A-PW-SP-127/A | Montaż rurociągów z rur polietylenowych PEHD 100 SDR11 PN16 DZ110 | m | 389 |  | 0
13 | 55619-2A-PW-SP-127/A | Montaż rurociągów z rur polietylenowych PEHD 100 SDR11 PN16 DZ90 | m | 20.7 |  | 0
14 | 55619-2A-PW-SP-127/A | Montaż rurociągów z rur polietylenowych PEHD 100 SDR11 PN16 DZ63 | m | 84.5 |  | 0
15 | 55619-2A-PW-SP-127/A | Montaż rurociągów z rur polietylenowych PEHD 100 SDR11 PN16 DZ50 | m | 5.2 |  | 0
16 | 55619-2A-PW-SP-127/A | Montaż rurociągów z rur polietylenowych PEHD 100 SDR11 PN16 DZ32 | m | 3.8 |  | 0
17 |  | Montaż armatury wodociągowej | kpl | 1
18 | 55619-2A-PW-SP-127/A | Montaż kształtek ciśnieniowych - złączka rurowo-rurowa, DZ·110 | szt | 4 |  | 0
19 | 55619-2A-PW-SP-127/A | Montaż kształtek ciśnieniowych kołnierzowych - złączka rurowa kołnierzowa, DZ·50 | szt | 2 |  | 0
20 | 55619-2A-PW-SP-127/A | Montaż kształtek ciśnieniowych kołnierzowych - złączka rurowa kołnierzowa do rur PE, DZ·90/DZ·80 | szt | 10 |  | 0
21 | 55619-2A-PW-SP-127/A | Montaż kształtek ciśnieniowych kołnierzowych - złączka rurowa kołnierzowa do rur PE, DZ·110/DZ·100 | szt | 14 |  | 0
22 | 55619-2A-PW-SP-127/A | Montaż kształtek ciśnieniowych kołnierzowych - złączka rurowa kołnierzowa, DZ·160/DZ·150 | szt | 2 |  | 0
23 | 55619-2A-PW-SP-127/A | Montaż zasuwy ze złączem do rur PE/PVC, PN10, Dz·25, wraz z obudową teleskopową i skrzynką uliczną | kpl | 1 |  | 0
24 | 55619-2A-PW-SP-127/A | Zasuwa typu "E" kołnierzowa z obudową montowana na rurociągach PVC i PE, DZ·50, wraz z obudową teleskopową i skrzynką uliczną | kpl | 1 |  | 0
25 | 55619-2A-PW-SP-127/A | Montaż zasuwy ze złączem ISO do rur PE/PVC, PN10, DZ·50, wraz z obudową teleskopową i skrzynką uliczną | kpl | 12 |  | 0
26 | 55619-2A-PW-SP-127/A | Montaż zasuwy żeliwnej, PN10, DZ·80, wraz z obudową teleskopową i skrzynką uliczną | kpl | 5 |  | 0
27 | 55619-2A-PW-SP-127/A | Montaż zasuwy żeliwnej, PN10, DZ·100, wraz z obudową teleskopową i skrzynką uliczną | kpl | 5 |  | 0
28 | 55619-2A-PW-SP-127/A | Zasuwa typu "E" kołnierzowa z obudową montowana na rurociągach PVC i PE, DZ·150, wraz z obudową teleskopową i skrzynką uliczną | kpl | 1 |  | 0
29 | 55619-2A-PW-SP-127/A | Montaż kształtek ciśnieniowych o łączeniach zgrzewanych - Kolano 45° PE100 DZ·110 | szt | 6 |  | 0
30 | 55619-2A-PW-SP-127/A | Montaż kształtek ciśnieniowych o łączeniach zgrzewanych - Kolano 90° PE100 DZ·90 | szt | 4 |  | 0
31 | 55619-2A-PW-SP-127/A | Montaż kształtek ciśnieniowych kołnierzowych - łuk kołnierzowy ze stopką DZ·80 | szt | 4 |  | 0
32 | 55619-2A-PW-SP-127/A | Montaż hydrantu pożarowego, podziemnego DN·80, wraz z łukiem kołnierzowym ze stopką DZ90, skrzynką uliczną, obudową teleskopową, | kpl | 4 |  | 0
33 | 55619-2A-PW-SP-127/A | Montaż opaski do nawiercania do rur PE DZ·110/DZ·25 | kpl | 1 |  | 0
34 | 55619-2A-PW-SP-127/A | Montaż opaski do nawiercania do rur PE DZ·110/DZ·50 | kpl | 12 |  | 0
35 | 55619-2A-PW-SP-127/A | Montaż kształtek żeliwnych, ciśnieniowych kołnierzowych - trójnik redukcyjny DZ110/DZ110/DZ80 | szt | 3 |  | 0
36 | 55619-2A-PW-SP-127/A | Montaż kształtek żeliwnych, ciśnieniowych kołnierzowych - trójnik redukcyjny DZ110/DZ110/DZ90 | szt | 1 |  | 0
37 | 55619-2A-PW-SP-127/A | Montaż kształtek ciśnieniowych PE, PEHD o łączeniach zgrzewanych - trójnik PE równoprzelotowy DZ·90/DZ·90/DZ·90 | szt | 1 |  | 0
38 | 55619-2A-PW-SP-127/A | Montaż kształtek ciśnieniowych PE, PEHD o łączeniach zgrzewanych - trójnik PE równoprzelotowy DZ·160/DZ·160/DZ·160 | szt | 1 |  | 0
39 | 55619-2A-PW-SP-127/A | Montaż kształtek ciśnieniowych o łączeniach zgrzewanych - trójnik PE redukcyjny DZ·110/DZ·110/DZ·90 | szt | 1 |  | 0
40 | 55619-2A-PW-SP-127/A | Montaż kształtek ciśnieniowych o łączeniach zgrzewanych - redukcja DZ·315/DZ·200 | szt | 1 |  | 0
41 | 55619-2A-PW-SP-127/A | Montaż kształtek ciśnieniowych o łączeniach zgrzewanych - redukcja DZ·200/DZ·160 | szt | 1 |  | 0
42 | 55619-2A-PW-SP-127/A | Montaż kształtek ciśnieniowych o łączeniach zgrzewanych - redukcja DZ·160/DZ·110 | szt | 1 |  | 0
43 | 55619-2A-PW-SP-127/A | Montaż kształtek ciśnieniowych o łączeniach zgrzewanych - redukcja DZ·110/DZ·63 | szt | 1 |  | 0
44 | 55619-2A-PW-SP-127/A | Montaż kształtek ciśnieniowych o łączeniach zgrzewanych - redukcja DZ·63/DZ·50 | szt | 1 |  | 0
45 | 55619-2A-PW-SP-127/A | Montaż trójników przyłączy | kpl | 14 |  | 0
46 |  | Próby wodociągu |  |  |  | 0
47 | 55619-2A-PW-SP-127/A | Próba wodna szczelności sieci wodociągowych z rur PE DZ·do·110·mm | kpl | 1 |  | 0
48 | 55619-2A-PW-SP-127/A | Próba wodna szczelności sieci wodociągowych z rur PE DZ110·do·160·mm | kpl | 1 |  | 0
49 | 55619-2A-PW-SP-127/A | Jednokrotne płukanie sieci wodociągowej, rurociąg DZ·do·150·mm | kpl | 1 |  | 0
50 | 55619-2A-PW-SP-127/A | Dezynfekcja rurociągów sieci wodociągowej, rurociąg DZ·do·150·mm | kpl | 1 |  | 0
51 |  | Roboty ziemne - zasypanie wykopów | kpl | 1
52 | 55619-2A-PW-SP-127/A | Obsypka rurociągu kruszywem dowiezionym, piasek, grubość obsypki - do wysokości rury | m3 | 20.669 |  | 0
53 | 55619-2A-PW-SP-127/A | Dodatkowa obsypka rurociągu kruszywem dowiezionym, piasek, grubość obsypki - 300mm ponad wysokości rury | m3 | 11.336 |  | 0
54 | 55619-2A-PW-SP-127/A | Oznakowanie trasy rurociągu ułożonego w ziemi - taśma ostrzegawcza z wkładką metalową szer. 20cm - zielona | m | 426.3 |  | 0
55 | 55619-2A-PW-SP-127/A | Zasypanie wykopów podłużnych mechanicznie, warstwami - przyjęto 80% | m3 | 445.84 |  | 0
56 | 55619-2A-PW-SP-127/A | Zasypywanie wykopów szerokości 0,8-2,5·m o ścianach pionowych, głębokość do 1,5·m, ręcznie - przyjęto 20% | m3 | 111.46 |  | 0
57 | 55619-2A-PW-SP-127/A | Wywóz samochodami samowyładowczymi do 10·km, grunt kategorii III - odwóz ziemi zbędnej | m3 | 54.199 |  | 0
58 | 55619-2A-PW-SP-127/A | Utylizacja odpadów | m3 | 54.199 |  | 0
[5 empty] | Razem [zł] netto | 0

## b. sanitarna - kan. deszczowa
PRZEDMIAR OFERTOWY
Zachodnia Brama Metropolii Silesia - Centrum Przesiadkowe w Gliwicach
Obszar 2A
branża sanitarna - kanalizacja deszczowa
Lp. | NR ST (CPV) | Opis pozycji | Jedn. | Ilość jedn. | Cena jedn. [zł] netto | Wartość [zł] netto
1 |  | Roboty ziemne - wykopy i ułożenie podsypki | kpl | 1
2 | 55619-2A-SP-152/A | Roboty pomiarowe przy liniowych robotach ziemnych - Wytyczenie wykopu | km | 4.7566 |  | 0
3 | 55619-2A-SP-152/A | Wykopy oraz przekopy wykonywane koparkami podsiębiernymi 0.60 m3 na odkład w gruncie kat. III - przyjęto 80% mechanicznie | m3 | 4944.293 |  | 0
4 | 55619-2A-SP-152/A | Wykopy liniowe o ścianach pionowych pod fundamenty, rurociągi, kolektory w gruntach suchych z wydobyciem urobku łopatą lub wyciągiem ręcznym kat. III-IV; głębokość do 6.0 m - przyjęto 20% ręcznie | m3 | 1236.073 |  | 0
5 | 55619-2A-SP-152/A | Pełne umocnienie pionowych ścian wykopów liniowych o głęb.do 6m balami drew.w gruntach suchych kat.III-IV z rozbiórką | m2 | 8465.937 |  | 0
6 | 55619-2A-SP-152/A | Podłoża z kruszyw naturalnych grubości 10 cm - piasek | m2 | 2409.21 |  | 0
7 |  | Zabezpieczenie instalacji kolizyjnych | kpl | 1
8 | 55619-2A-SP-152/A | Zabezpieczenie istniejących kabli energetycznych, rury ochronne dwudzielne średnicy zewn. 58mm, dł.·3,0m, niebieska - zabezpieczenie kabli teletechnicznych N/N w miejscu kolizji | m | 231 |  | 0
9 | 55619-2A-SP-152/A | Zabezpieczenie istniejących kabli energetycznych, rury ochronne dwudzielne średnicy zewn. 83mm, dł.·3,0m, niebieska - zabezpieczenie kabli energetycznych N/N w miejscu kolizji | m | 390 |  | 0
10 |  | Studnie kanalizacji deszczowej | kpl | 1
11 | 55619-2A-SP-152/A | Wpust deszczowy o śr. 500 mm zakończony kratą żeliwną na zawiasach - wpust uliczny | szt. | 94 |  | 0
12 | 55619-2A-SP-152/A | Wpust deszczowy o śr. 500 mm zakończony kratą żeliwną na zawiasach - wpust krawężnikowy | szt. | 7 |  | 0
13 | 55619-2A-SP-152/A | Wpust deszczowy o śr. 600 mm zakończony kratą żeliwną na zawiasach - wpust uliczny | szt. | 2 |  | 0
14 | 55619-2A-SP-152/A | Studnie rewizyjne z kręgów betonowych o śr. 1500 mm w gotowym wykopie o głębok. 3m | stud. | 1 |  | 0
15 | 55619-2A-SP-152/A | Studnie rewizyjne z kręgów betonowych o śr. 1500 mm w gotowym wykopie za każde 0.5 m różnicy głęb. | [0.5 m] stud. | -1 |  | 0
16 | 55619-2A-SP-152/A | Studnie rewizyjne z kręgów betonowych o śr. 1200 mm w gotowym wykopie o głębok. 3m | stud. | 3 |  | 0
17 | 55619-2A-SP-152/A | Studnie rewizyjne z kręgów betonowych o śr. 1000 mm w gotowym wykopie o głębok. 3m | stud. | 57 |  | 0
18 | 55619-2A-SP-152/A | Studnie rewizyjne z kręgów betonowych o śr. 1000 mm w gotowym wykopie za każde 0.5 m różnicy głęb. | [0.5 m] stud. | -40 |  | 0
19 | 55619-2A-SP-152/A | Studnie rewizyjne z kręgów betonowych o śr. 600 mm w gotowym wykopie o głębok. 3m | stud. | 4 |  | 0
20 | 55619-2A-SP-152/A | Studnie rewizyjne z kręgów betonowych o śr. 600 mm w gotowym wykopie za każde 0.5 m różnicy głęb. | [0.5 m] stud. | -5 |  | 0
21 | 55619-2A-SP-152/A | Studnie rewizyjne z kręgów betonowych o śr. 500 mm w gotowym wykopie o głębok. 3m | stud. | 3 |  | 0
22 | 55619-2A-SP-152/A | Studnie rewizyjne z kręgów betonowych o śr. 500 mm w gotowym wykopie za każde 0.5 m różnicy głęb. | [0.5 m] stud. | -3 |  | 0
23 |  | Montaż kanalizacji deszczowej | kpl | 1
24 | 55619-2A-SP-152/A | Kanały z rur PVC-U kl. S SDR 34 łączonych na wcisk o śr. zewn. 160 mm | m | 0 |  | 0
25 | 55619-2A-SP-152/A | Kanały z rur PVC-U kl. S SDR 34 łączonych na wcisk o śr. zewn. 200 mm | m | 726.79 |  | 0
26 | 55619-2A-SP-152/A | Kanały z rur PVC-U kl. S SDR 34 łączonych na wcisk o śr. zewn. 250 mm | m | 401.9 |  | 0
27 | 55619-2A-SP-152/A | Kanały z rur PVC-U kl. S SDR 34 łączonych na wcisk o śr. zewn. 315 mm | m | 197.45 |  | 0
28 | 55619-2A-SP-152/A | Kanały z rur PVC-U kl. S SDR 34 łączonych na wcisk o śr. zewn. 400 mm | m | 127.3 |  | 0
29 | 55619-2A-SP-152/A | Kanały z rur PVC-U kl. S SDR 34 łączonych na wcisk o śr. zewn. 500 mm | m | 31.1 |  | 0
30 | 55619-2A-SP-152/A | Kanały z rur PVC-U kl. S SDR 34 łączonych na wcisk o śr. zewn. 900 mm | m | 0 |  | 0
31 | 55619-2A-SP-152/A | Włączenie do kanału deszczowego murowanego | szt | 5 |  | 0
32 | 55619-2A-SP-152/A | Kształtki PVC kanalizacji zewnętrznej dwukielichowe łączone na wcisk o śr. zewn. 200 mm - Trójnik równoprzelotowy | szt | 2 |  | 0
33 | 55619-2A-SP-152/A | Kształtki PVC kanalizacji zewnętrznej dwukielichowe łączone na wcisk o śr. zewn. 200 mm - Trójnik redukcyjny | szt | 1 |  | 0
34 |  | Przebudowa rurociągów i studzienek | kpl | 1
35 | 55619-2A-SP-152/A | Renowacja metodą torkietowania (technologia natrysku chemią budowlaną) - kolektor deszczowy o przekroju 2100x1300 mm | m2 | 1003.68 |  | 0
36 | 55619-2A-SP-152/A | Renowacja metodą torkietowania (technologia natrysku chemią budowlaną) - kolektor deszczowy o przekroju 3150x1050 mm | m2 | 259.56 |  | 0
37 | 55619-2A-SP-152/A | Demontaż elementów studni - pokrywy nadstudzienne żelbetowe z pierścieniem odciążającym i włazem o śr. 1000 mm - demontaż części górnej istniejącej studni betonowej | kpl. | 6 |  | 0
38 | 55619-2A-SP-152/A | Demontaż elementów studni - kręgi betonowe o śr. 1000 mm - demontaż części górnej istniejącej studni betonowej | m | 9 |  | 0
39 | 55619-2A-SP-152/A | Kominy włazowe z kręgów betonowych o śr.1000 mm _x000A_dobudowa górnej części istniejącej studni - kręgi śr. 1000 mm wys. 500 mm | m | 9 |  | 0
40 | 55619-2A-SP-152/A | Kominy włazowe z kręgów betonowych śr. 1000- pokrywa nastudzienna z pierścieniem odciążającym i włazem kl. D + dostosowanie rzędnej do poziomu nawierzchni _x000A_Rx1,2 | szt. | 6 |  | 0
41 |  | Renowacja rurociągów i studzienek | kpl | 1
42 | 55619-2A-SP-152/A | Demontaż elementów studni - pokrywy nadstudzienne żelbetowe z pierścieniem odciążającym i włazem o śr. 1000 mm - demontaż części górnej istniejącej studni betonowej | kpl. | 26 |  | 0
43 | 55619-2A-SP-152/A | Demontaż elementów studni - kręgi betonowe o śr. 1000 mm - demontaż części górnej istniejącej studni betonowej | m | 39 |  | 0
44 | 55619-2A-SP-152/A | Kominy włazowe z kręgów betonowych o śr.1000 mm _x000A_dobudowa górnej części istniejącej studni - kręgi śr. 1000 mm wys. 500 mm | m | 39 |  | 0
45 | 55619-2A-SP-152/A | Kominy włazowe z kręgów betonowych śr. 1000- pokrywa nastudzienna z pierścieniem odciążającym i włazem kl. D + dostosowanie rzędnej do poziomu nawierzchni _x000A_Rx1,2 | szt. | 26 |  | 0
46 | 55619-2A-SP-152/A | Renowacja metodą torkietowania (technologia natrysku chemią budowlaną) - kolektor deszczowy o przekroju 2100x1300 mm | m2 | 313.95 |  | 0
47 | 55619-2A-SP-152/A | Renowacja metodą torkietowania (technologia natrysku chemią budowlaną) - kolektor deszczowy o przekroju 3150x1050 mm | m2 | 99.23 |  | 0
48 | 55619-2A-SP-152/A | Rura PVC SDR34 DZ160 (renowacja rękawem o sztywności obwodowej nie mniejszej niż 4KN/m 2 ) | m | 60 |  | 0
49 | 55619-2A-SP-152/A | Rura PVC SDR34 DZ200 (renowacja rękawem o sztywności obwodowej nie mniejszej niż 4KN/m 2 ) | m | 65 |  | 0
50 | 55619-2A-SP-152/A | Rura PVC SDR34 DZ250 (renowacja rękawem o sztywności obwodowej nie mniejszej niż 4KN/m 2 ) | m | 95 |  | 0
51 | 55619-2A-SP-152/A | Rura PVC SDR34 DZ300 (renowacja rękawem o sztywności obwodowej nie mniejszej niż 4KN/m 2 ) | m | 52 |  | 0
52 | 55619-2A-SP-152/A | Rura PVC SDR34 DZ400 (renowacja rękawem o sztywności obwodowej nie mniejszej niż 4KN/m 2 ) | m | 235 |  | 0
53 | 55619-2A-SP-152/A | Rura PVC SDR34 DZ500 (renowacja rękawem o sztywności obwodowej nie mniejszej niż 4KN/m 2 ) | m | 90 |  | 0
54 | 55619-2A-SP-152/A | Rura PVC SDR34 DZ900 (renowacja rękawem o sztywności obwodowej nie mniejszej niż 4KN/m 2 ) | m | 101.5 |  | 0
55 |  | Próby kanalizacji | kpl | 1
56 | 55619-1B-PW-SP-252/A | Jednokrotne płukanie sieci kanalizacyjnej o śr. nominalnej do 200 mm | odc.200m | 4 |  | 0
57 | 55619-1B-PW-SP-252/A | Jednokrotne płukanie sieci kanalizacyjnej o śr. nominalnej 250 mm | odc.200m | 3 |  | 0
58 | 55619-1B-PW-SP-252/A | Jednokrotne płukanie sieci kanalizacyjnej o śr. nominalnej 350 mm | odc.200m | 2 |  | 0
59 | 55619-1B-PW-SP-252/A | Jednokrotne płukanie sieci kanalizacyjnej o śr. nominalnej 400 mm | odc.200m | 2 |  | 0
60 | 55619-1B-PW-SP-252/A | Jednokrotne płukanie sieci kanalizacyjnej o śr. nominalnej 500 mm | odc.200m | 1 |  | 0
61 | 55619-1B-PW-SP-252/A | Jednokrotne płukanie sieci kanalizacyjnej o śr. nominalnej 1000 mm | odc.200m | 1 |  | 0
62 | 55619-1B-PW-SP-252/A | Próba wodna szczelności sieci kanalizacyjnych z rur typu HOBAS, PVC, PE, PEHD o śr.nominalnej 160 mm | 200m -1 prób. | 1 |  | 0
63 | 55619-1B-PW-SP-252/A | Próba wodna szczelności sieci kanalizacyjnych z rur typu HOBAS, PVC, PE, PEHD o śr.nominalnej 200-225 mm | 200m -1 prób. | 4 |  | 0
64 | 55619-1B-PW-SP-252/A | Próba wodna szczelności sieci kanalizacyjnych z rur typu HOBAS, PVC, PE, PEHD o śr.nominalnej 300 mm | 200m -1 prób. | 3 |  | 0
65 | 55619-1B-PW-SP-252/A | Próba wodna szczelności sieci kanalizacyjnych z rur typu HOBAS, PVC, PE, PEHD o śr.nominalnej 400-450 mm | 200m -1 prób. | 2 |  | 0
66 | 55619-1B-PW-SP-252/A | Próba wodna szczelności sieci kanalizacyjnych z rur typu HOBAS, PVC, PE, PEHD o śr.nominalnej 500 mm | 200m -1 prób. | 1 |  | 0
67 | 55619-1B-PW-SP-252/A | Próba wodna szczelności sieci kanalizacyjnych z rur typu HOBAS, PVC, PE, PEHD o śr.nominalnej 900 mm | 500m -1 prób. | 1 |  | 0
68 |  | Roboty ziemne - zasypanie wykopów | kpl | 1
69 | 55619-1B-PW-SP-252/A | Obsypka rurociągu kruszywem dowiezionym - piasek | m3 | 620.369 |  | 0
70 | 55619-1B-PW-SP-252/A | Oznakowanie trasy rurociągu ułożonego w ziemi - taśma ostrzegawcza z wkładką metalową szer. 20cm | m | 4756.6 |  | 0
71 | 55619-1B-PW-SP-252/A | Zasypka rurociągu gruntem z wykopu z jego przesianiem | m3 | 361.392 |  | 0
72 | 55619-1B-PW-SP-252/A | Zasypanie wykopów podłużnych mechanicznie, warstwami - przyjęto 80% | m3 | 3620.686 |  | 0
73 | 55619-1B-PW-SP-252/A | Zasypywanie wykopów szerokości 0,8-2,5·m o ścianach pionowych, głębokość do 6,0·m, - przyjęto 20% ręcznie | m3 | 905.172 |  | 0
74 | 55619-1B-PW-SP-252/A | Wywóz samochodami samowyładowczymi do 10·km - odwóz ziemi zbędnej | m3 | 1654.508 |  | 0
75 | 55619-1B-PW-SP-252/A | Utylizacja odpadów | m3 | 1654.508 |  | 0
[5 empty] | Razem [zł] netto | 0

## b. sanitarna - kan. sanitarna
PRZEDMIAR OFERTOWY
Zachodnia Brama Metropolii Silesia - Centrum Przesiadkowe w Gliwicach
Obszar 2A
branża sanitarna - kanalizacja sanitarna
Lp. | NR ST (CPV) | Opis pozycji | Jedn. | Ilość jedn. | Cena jedn. [zł] netto | Wartość [zł] netto
1 |  | Roboty ziemne - wykopy i ułożenie podsypki | kpl | 1
2 | 55619-2A-PW-SP-177/A | Roboty pomiarowe przy liniowych robotach ziemnych - Wytyczenie wykopu | km | 1.0525 |  | 0
3 | 55619-2A-PW-SP-177/A | Wykopy oraz przekopy wykonywane na odkład mechanicznie, głębokość do 3·m - przyjęto 80% mechanicznie | m3 | 3353.36 |  | 0
4 | 55619-2A-PW-SP-177/A | Wykopy liniowe szerokości 0,8-2,5·m o ścianach pionowych z ręcznym wydobyciem urobku w gruntach suchych, głębokości do 1,5·m - przyjęto 20% ręcznie | m3 | 838.34 |  | 0
5 | 55619-4A-PW-SP-177 | Pełne umocnienie pionowych ścian wykopów liniowych balami drewnianymi w gruntach suchych wraz z rozbiórką, szerokość wykopu do 1.0·m i głębokość do 3.0·m, kategoria gruntu I-II | m2 | 7096.56 |  | 0
6 | 55619-2A-PW-SP-177/A | Podłoża z kruszyw naturalnych, o grubości 10·cm, piasek | m2 | 1052.5 |  | 0
7 |  | Zabezpieczenie instalacji kolizyjnych | kpl | 1
8 | 55619-2A-PW-SP-177/A | Zabezpieczenie istniejących kabli energetycznych, rury ochronne dwudzielne średnicy zewn. 58mm, dł.·3,0m, niebieska - zabezpieczenie kabli teletechnicznych N/N w miejscu kolizji | m | 129 |  | 0
9 | 55619-2A-PW-SP-177/A | Zabezpieczenie istniejących kabli energetycznych, rury ochronne dwudzielne średnicy zewn. 83mm, dł.·3,0m, niebieska - zabezpieczenie kabli energetycznych N/N w miejscu kolizji | m | 324 |  | 0
10 |  | Demontaże | kpl | 1
11 | 55619-2A-PW-SP-177/A | Demontaż rurociągu kanalizacyjnego w wykopie, Fi·150·mm | m | 23.9 |  | 0
12 | 55619-2A-PW-SP-177/A | Demontaż rurociągu kanalizacyjnego w wykopie, Fi·160·mm | m | 12.1 |  | 0
13 | 55619-2A-PW-SP-177/A | Demontaż rurociągu kanalizacyjnego w wykopie, Fi·400·mm | m | 15 |  | 0
14 | 55619-2A-PW-SP-177/A | Zamulenie niaczynnych rurociągów DN400 | m | 18.1 |  | 0
15 | 55619-2A-PW-SP-177/A | Demontaż istniejących studni z kręgów betonowych w gotowym wykopie, o średnicach 1000·mm o głębokości 3·m | kpl | 4 |  | 0
16 | 55619-2A-PW-SP-177/A | Załadowanie i wywiezienie zdemontowanych rurociągów, na odl. do 10 km | t | 0.486 |  | 0
17 |  | Studnie kanalizacji sanitarnej | kpl | 1
18 | 55619-2A-PW-SP-177/A | Demontaż elementów studni - pokrywy nadstudzienne żelbetowe z pierścieniem odciążającym i włazem o śr. 60 cm - demontaż części górnej istniejącej studni betonowej | kpl. | 1 |  | 0
19 | 55619-2A-PW-SP-177/A | Demontaż elementów studni - kręgi betonowe o śr. 600 mm - demontaż części górnej istniejącej studni betonowej | m | 1.5 |  | 0
20 | 55619-2A-PW-SP-177/A | Kominy włazowe z kręgów betonowych o śr.600 mm _x000A_dobudowa górnej części istniejącej studni - kręgi śr. 600 mm wys. 500 mm | m | 1.5 |  | 0
21 | 55619-2A-PW-SP-177/A | Kominy włazowe z kręgów betonowych o śr. 600 mm - pokrywa nastudzienna z pierścieniem odciążającym i włazem kl. D + dostosowanie rzędnej do poziomu nawierzchni _x000A_Rx1,2 | szt. | 1 |  | 0
22 | 55619-2A-PW-SP-177/A | Demontaż elementów studni - pokrywy nadstudzienne żelbetowe z pierścieniem odciążającym i włazem o śr. 100 cm - demontaż części górnej istniejącej studni betonowej | kpl. | 10 |  | 0
23 | 55619-2A-PW-SP-177/A | Demontaż elementów studni - kręgi betonowe o śr. 1000 mm - demontaż części górnej istniejącej studni betonowej | m | 15 |  | 0
24 | 55619-2A-PW-SP-177/A | Kominy włazowe z kręgów betonowych o śr.1000 mm _x000A_dobudowa górnej części istniejącej studni - kręgi śr. 1000 mm wys. 500 mm | m | 15 |  | 0
25 | 55619-2A-PW-SP-177/A | Kominy włazowe z kręgów betonowych śr. 1000- pokrywa nastudzienna z pierścieniem odciążającym i włazem kl. D + dostosowanie rzędnej do poziomu nawierzchni _x000A_Rx1,2 | szt. | 10 |  | 0
26 | 55619-2A-PW-SP-177/A | Kominy włazowe z kręgów betonowych - pokrywa nastudzienna z pierścieniem odciążającym i włazem kl. D + dostosowanie rzędnej do poziomu nawierzchni _x000A_Rx1,2 | szt. | 10 |  | 0
27 | 55619-2A-PW-SP-177/A | Studnie rewizyjne z kręgów betonowych o śr. 1000 mm w gotowym wykopie o głębok. 3m | szt | 28 |  | 0
28 | 55619-2A-PW-SP-177/A | Studnie rewizyjne z kręgów betonowych o śr. 1000 mm w gotowym wykopie za każde 0.5 m różnicy głęb. | szt | 71 |  | 0
29 | 55619-2A-PW-SP-177/A | Studnie rewizyjne z kręgów betonowych o śr. 60 cm w gotowym wykopie o głębok. 3m | szt | 3
30 | 55619-2A-PW-SP-177/A | Studnie rewizyjne z kręgów betonowych o śr. 60 cm w gotowym wykopie za każde 0.5 m różnicy głęb. | szt | -3 |  | 0
31 |  | Montaż kanalizacji sanitarnej | kpl | 1
32 | 55619-2A-PW-SP-177/A | Kanały z rur PVC-U kl. S SDR 34 łączonych na wcisk o śr. zewn. 160 mm | m | 9.1 |  | 0
33 | 55619-2A-PW-SP-177/A | Kanały z rur PVC-U kl. S SDR 34 łączonych na wcisk o śr. zewn. 250 mm | m | 0 |  | 0
34 | 55619-2A-PW-SP-177/A | Rury kanalizacyjne kamionkowe DZ150 | m | 228 |  | 0
34 | 55619-2A-PW-SP-177/A | Rury kanalizacyjne kamionkowe DZ200 | m | 27.05 |  | 0
35 | 55619-2A-PW-SP-177/A | Rury kanalizacyjne kamionkowe DZ250 | m | 274.55 |  | 0
36 | 55619-2A-PW-SP-177/A | Rury kanalizacyjne kamionkowe DZ300 | m | 429.9 |  | 0
37 | 55619-2A-PW-SP-177/A | Rury kanalizacyjne kamionkowe DZ400 | m | 29.55 |  | 0
38 |  | Próby kanalizacji | kpl | 1
39 | 55619-2A-PW-SP-177/A | Jednokrotne płukanie sieci kanalizacyjnej o śr. nominalnej do 200 mm | szt | 2 |  | 0
40 | 55619-2A-PW-SP-177/A | Jednokrotne płukanie sieci kanalizacyjnej o śr. nominalnej do 350 mm | szt | 5 |  | 0
41 | 55619-2A-PW-SP-177/A | Jednokrotne płukanie sieci kanalizacyjnej o śr. nominalnej do 400 mm | szt | 1 |  | 0
42 | 55619-2A-PW-SP-177/A | Próba wodna szczelności sieci kanalizacyjnej z rur typu HOBAS, PVC, PE, PEHD o śr.nominalnej 200-225 mm | szt | 2 |  | 0
43 | 55619-2A-PW-SP-177/A | Próba wodna szczelności sieci wodociągowych z rur typu HOBAS, PVC, PE, PEHD o śr.nominalnej 300 mm | szt | 1 |  | 0
44 | 55619-2A-PW-SP-177/A | Próba wodna szczelności kanałów rurowych betonowych i żelbetowych o śr.nominalnej 250 mm | szt | 2 |  | 0
45 | 55619-2A-PW-SP-177/A | Próba wodna szczelności kanałów rurowych betonowych i żelbetowych o śr.nominalnej 300 mm | szt | 3 |  | 0
46 | 55619-2A-PW-SP-177/A | Próba wodna szczelności kanałów rurowych betonowych i żelbetowych o śr.nominalnej 400 mm | szt | 1 |  | 0
47 |  | Roboty ziemne - zasypanie wykopów | kpl | 1
48 | 55619-2A-PW-SP-177/A | Obsypka rurociągu kruszywem dowiezionym, piasek, grubość obsypki 10cm | m3 | 330.684 |  | 0
49 | 55619-2A-PW-SP-177/A | Zasypka rurociągu gruntem z wykopu z jego przesianiem | m3 | 157.875 |  | 0
50 | 55619-2A-PW-SP-177/A | Oznakowanie trasy rurociągu ułożonego w ziemi - taśma ostrzegawcza z wkładką metalową szer. 20cm - zielona | m | 1052.5 |  | 0
51 | 55619-2A-PW-SP-177/A | Zasypanie wykopów podłużnych mechanicznie, warstwami - przyjęto 80% | m3 | 2912.248 |  | 0
52 | 55619-2A-PW-SP-177/A | Zasypywanie wykopów szerokości 0,8-2,5·m o ścianach pionowych, głębokość do 1,5·m, ręcznie - przyjęto 20% | m3 | 728.062 |  | 0
53 | 55619-2A-PW-SP-177/A | Wywóz samochodami samowyładowczymi do 10·km, grunt kategorii III - odwóz ziemi zbędnej | m3 | 551.39 |  | 0
54 | 55619-2A-PW-SP-177/A | Utylizacja odpadów | m3 | 551.39 |  | 0
[5 empty] | Razem [zł] netto | 0

## b. sanitarna - sieć gazowa
PRZEDMIAR OFERTOWY
Zachodnia Brama Metropolii Silesia - Centrum Przesiadkowe w Gliwicach
Obszar 2A
branża sanitarna - sieć gazowa
Lp. | NR ST (CPV) | Opis pozycji | Jedn. | Ilość jedn. | Cena jedn. [zł] netto | Wartość [zł] netto
1 |  | Roboty ziemne - wykopy i ułożenie podsypki | kpl | 1
2 | 55619-2A-PW-SP-802/A | Roboty pomiarowe przy liniowych robotach ziemnych - Wytyczenie wykopu | km | 0.209 |  | 0
3 | 55619-2A-PW-SP-802/A | Wykopy oraz przekopy wykonywane na odkład mechanicznie, głębokość do 3·m - przyjęto 80% mechanicznie | m3 | 166.09 |  | 0
4 | 55619-2A-PW-SP-802/A | Wykopy liniowe szerokości 0,8-2,5·m o ścianach pionowych z ręcznym wydobyciem urobku w gruntach suchych, głębokości do 1,5·m - przyjęto 20% ręcznie | m3 | 41.52 |  | 0
5 | 55619-2A-PW-SP-802/A | Podsypka rurociągu grub. 15cm gruntem z wykopu z jego przesianiem | m3 | 27.09 |  | 0
6 |  | Zabezpieczenie instalacji kolizyjnych | kpl | 1
7 | 55619-2A-PW-SP-802/A | Zabezpieczenie istniejących kabli energetycznych, rury ochronne dwudzielne średnicy zewn. 58mm, dł.·3,0m, niebieska - zabezpieczenie kabli teletechnicznych N/N w miejscu kolizji | m | 48 |  | 0
8 | 55619-2A-PW-SP-802/A | Zabezpieczenie istniejących kabli energetycznych, rury ochronne dwudzielne średnicy zewn. 83mm, dł.·3,0m, niebieska - zabezpieczenie kabli energetycznych N/N w miejscu kolizji | m | 60 |  | 0
9 |  | Montaż gazociągu | kpl | 1
10 | 55619-2A-PW-SP-802/A | Montaż rurociągów z rur polietylenowych PE100RC, SDR11, D·225·mm z atestem do gazu | m | 79.6 |  | 0
11 | 55619-2A-PW-SP-802/A | Ułożenie rur ochronnych PE100RC, SDR11, D·315 | m | 23.8 |  | 0
12 | 55619-2A-PW-SP-802/A | Przeciąganie przez rury ochronne, rur przewodowych PE100RC, SDR11, D·225·mm z atestem do gazu, wraz z płozami centrującymi | m | 23.8 |  | 0
13 | 55619-2A-PW-SP-802/A | Montaż manszety dla rur D·315/D·225·mm | szt | 14 |  | 0
14 | 55619-2A-PW-SP-802/A | Montaż rurociągów z rur polietylenowych PE100RC, SDR11, D·160·mm z atestem do gazu | m | 22.7 |  | 0
15 | 55619-2A-PW-SP-802/A | Ułożenie rur ochronnych PE100RC, SDR11, D·250 | m | 23.7 |  | 0
16 | 55619-2A-PW-SP-802/A | Przeciąganie przez rury ochronne, rur przewodowych PE100RC, SDR11, D·160·mm z atestem do gazu, wraz z płozami centrującymi | m | 23.7 |  | 0
17 | 55619-2A-PW-SP-802/A | Montaż manszety dla rur D·250/D·160·mm | szt | 8 |  | 0
18 | 55619-2A-PW-SP-802/A | Montaż kształtek - Trójnik redukcyjny D225/D160 PE100 SDR11 | szt | 1 |  | 0
19 | 55619-2A-PW-SP-802/A | Montaż kształtek - Trójnik redukcyjny D225/D90 PE100 SDR11 | szt | 4 |  | 0
20 | 55619-2A-PW-SP-802/A | Montaż kształtek - Trójnik równoprzelotowy D160PE SDR11 | szt | 1 |  | 0
21 | 55619-2A-PW-SP-802/A | Montaż kształtek - Kolano 90° D225 PE100 SDR11 | szt | 2 |  | 0
22 | 55619-2A-PW-SP-802/A | Montaż kształtek - Kolano 90° D160 PE100 SDR11 | szt | 3 |  | 0
23 | 55619-2A-PW-SP-802/A | Montaż kształtek - Kolano 45° D225 PE100 SDR11 | szt | 3 |  | 0
24 | 55619-2A-PW-SP-802/A | Montaż kształtek - Łuk 60° D225 PE100 SDR11 | szt | 1 |  | 0
25 | 55619-2A-PW-SP-802/A | Montaż kształtek - Łuk 60° D160 PE100 SDR11 | szt | 1 |  | 0
26 | 55619-2A-PW-SP-802/A | Montaż kształtek - Łuk 11° D225 PE100 SDR11 | szt | 2 |  | 0
27 | 55619-2A-PW-SP-802/A | Montaż kształtek - Redukcja D225/160 PE100 SDR11 | szt | 1 |  | 0
28 | 55619-2A-PW-SP-802/A | Montaż kształtek - Mufa D225 PE100 SDR11 | szt | 1 |  | 0
29 | 55619-2A-PW-SP-802/A | Montaż kształtek - Mufa D225 PE100 SDR11 | szt | 2 |  | 0
30 | 55619-2A-PW-SP-802/A | Łączenie rur metodą zgrzewania czołowego, Dn·225 mm | szt | 35 |  | 0
31 | 55619-2A-PW-SP-802/A | Łączenie rur metodą zgrzewania czołowego, D·160 mm | szt | 18 |  | 0
32 | 55619-2A-PW-SP-802/A | Łączenie rur metodą zgrzewania czołowego, D·90 mm | szt | 4 |  | 0
33 |  | Montaż armatury i materiałów tradycyjnych gazociągu | kpl | 1
34 | 55619-2A-PW-SP-802/A | Montaż zasuwy klinowej, kołnierzowej DN·200, PN10, z obudową zasuwy, z skrzynką uliczną, z płytami podkładowymi | szt | 1 |  | 0
35 | 55619-2A-PW-SP-802/A | Montaż zasuwy klinowej, kołnierzowej DN·150, PN10, z obudową zasuwy, z skrzynką uliczną, z płytami podkładowymi | kpl | 2 |  | 0
36 | 55619-2A-PW-SP-802/A | Montaż połączenia kołnierzowego D·200PE/DN·200 stal PN10, wraz z uszczelką i elementami łączącymi | kpl | 2 |  | 0
37 | 55619-2A-PW-SP-802/A | Montaż połączenia kołnierzowego D·160PE/DN·150 stal PN10, wraz z uszczelką i elementami łączącymi | kpl | 4 |  | 0
38 |  | Montaż przyłączy | kpl | 1
39 | 55619-2A-PW-SP-802/A | Montaż rurociągów z rur polietylenowych PE100RC, SDR11, D·63·mm z atestem do gazu | m | 15.4 |  | 0
40 | 55619-2A-PW-SP-802/A | Ułożenie rur ochronnych PE100RC, SDR11, D·125 | m | 46.4 |  | 0
41 | 55619-2A-PW-SP-802/A | Przeciąganie przez rury ochronne, rur przewodowych PE100RC, SDR11, D·63·mm z atestem do gazu, wraz z płozami centrującymi | m | 46.4 |  | 0
42 | 55619-2A-PW-SP-802/A | Montaż manszety dla rur D·125/D·63·mm | szt | 8 |  | 0
43 | 55619-2A-PW-SP-802/A | Montaż kształtek - Mufa D·63 PE100 SDR11 | szt | 8 |  | 0
44 | 55619-2A-PW-SP-802/A | Montaż kształtek - Redukcja D160/90 PE100 SDR11 | szt | 1 |  | 0
45 | 55619-2A-PW-SP-802/A | Montaż kształtek - Redukcja D·90/D·63 PE100 SDR11 | szt | 5 |  | 0
46 | 55619-2A-PW-SP-802/A | Montaż połączenia rurowego D·63PE/DN·50 stal | szt | 4 |  | 0
47 |  | Montaż armatury i materiałów tradycyjnych przyłączy | kpl | 1
48 | 55619-2A-PW-SP-802/A | Montaż zasuwy klinowej, kołnierzowej DN·50, PN10, z obudową zasuwy, z skrzynką uliczną, z płytami podkładowymi | kpl | 1 |  | 0
49 | 55619-2A-PW-SP-802/A | Montaż połączenia kołnierzowego D·63PE/DN·50 stal PN10, wraz z uszczelką i elementami łączącymi | kpl | 1 |  | 0
50 | 55619-2A-PW-SP-802/A | Montaż połączenia kołnierzowego D·50PE/DN·40 stal PN10, wraz z uszczelką i elementami łączącymi | kpl | 1 |  | 0
51 | 55619-2A-PW-SP-802/A | Montaż kołnierza szyjkowego DN50stal PN10, wraz z uszczelką i elementami łączącymi | kpl | 1 |  | 0
52 | 55619-1B-PW-SP-352/A | Montaż skrzynki ulicznej wraz z płytą podstawową | kpl | 4 |  | 0
53 |  | Próby sieci | kpl | 1
54 | 55619-2A-PW-SP-802/A | Próby szczelności gazociągów na ciśnienie do 0.6 MPa, dla d·150 do d·250·mm | m | 149.8 |  | 0
55 | 55619-2A-PW-SP-802/A | Próby szczelności gazociągów na ciśnienie do 0.6 MPa, dla d·50 do d·110·mm | m | 61.8 |  | 0
56 |  | Roboty ziemne - zasypanie wykopów | kpl | 1
57 | 55619-2A-PW-SP-802/A | Oznakowanie trasy gazociągu ułożonego w ziem - taśma ostrzegawcza żółta szer. 200mm | m | 209 |  | 0
58 | 55619-2A-PW-SP-802/A | Oznakowanie trasy gazociągu ułożonego w ziemi - drut sygnalizacyjny DY 1x2,5mm2 w izolacji koloru żółtego | m | 216 |  | 0
59 | 55619-2A-PW-SP-802/A | Zasypanie wykopów podłużnych mechanicznie, warstwami - przyjęto 80% | m3 | 144.416 |  | 0
60 | 55619-2A-PW-SP-802/A | Zasypywanie wykopów szerokości 0,8-2,5·m o ścianach pionowych, głębokość do 1,5·m, ręcznie - przyjęto 20% | m3 | 36.104 |  | 0
61 | 55619-2A-PW-SP-802/A | Wywóz samochodami samowyładowczymi do 10·km - ziemia zbędna | m3 | 27.09 |  | 0
62 | 55619-2A-PW-SP-802/A | Utylizacja odpadów | m3 | 27.09 |  | 0
[5 empty] | Razem [zł] netto | 0

## b. sanitarna - sieć cieplna
PRZEDMIAR OFERTOWY
Zachodnia Brama Metropolii Silesia - Centrum Przesiadkowe w Gliwicach
Obszar 2A
branża sanitarna - sieć cieplna
PRZEBUDOWA SIECI CIEPLNEJ BĘDZIE WYKONYWANA PRZEZ PRZEDSIĘBIORSTWO ENERGETYKI CIEPLNEJ W GLIWICACH ZGODNIE Z ZAPISEM ZAWARTYM W OPISIE PRZEDMIOTU ZAMÓWIENIA
Lp. | NR ST (CPV) | Opis pozycji | Jedn. | Ilość jedn. | Cena jedn. [zł] netto | Wartość [zł] netto
1 |  | Roboty ziemne - wykopy, rozebranie kanałów, komór i ułożenie podsypki | kpl | 1
2 | 55619-2A-PW-SP-102/A | Roboty pomiarowe przy liniowych robotach ziemnych - Wytyczenie wykopu | km | 0.545 |  | 0
3 | 55619-2A-PW-SP-102/A | Wykopy oraz przekopy wykonywane na odkład mechanicznie, głębokość do 3·m - przyjęto 80% mechanicznie | m3 | 1353.84 |  | 0
4 | 55619-2A-PW-SP-102/A | Wykopy liniowe szerokości 0,8-2,5·m o ścianach pionowych z ręcznym wydobyciem urobku w gruntach suchych, głębokości do 3,0·m - przyjęto 20% ręcznie | m3 | 338.46 |  | 0
5 | 55619-2A-PW-SP-102/A | Montaż rur ochronnych, zabezpieczonych zewnętrznie powłoką bitumiczną z podwójną przekładką, DN·600 | m | 110 |  | 0
6 | 55619-2A-PW-SP-102/A | Uszczelnienie końców rur ochronnych i połączeń z istniejącymi rurociągami łańcuchem uszczelniającym o 16 ogniwach długości 104mm i szerokości 98mm | kpl | 22 |  | 0
7 | 55619-2A-PW-SP-102/A | Montaż manszety na końcach rur ochronnych, połączeń z istniejącymi rurociągami i w K1, z opaskami zaciskowymi 450/600, montaż po wprowadzeniu rur przewodowych | szt | 22 |  | 0
8 | 55619-2A-PW-SP-102/A | Pełne umocnienie pionowych ścian wykopów liniowych balami drewnianymi w gruntach suchych wraz z rozbiórką | m2 | 1848.23 |  | 0
9 | 55619-2A-PW-SP-102/A | Podłoża z kruszyw naturalnych, o grubości 10·cm, piasek | m2 | 508.32 |  | 0
10 |  | Zabezpieczenie instalacji kolizyjnych | kpl | 1
11 | 55619-2A-PW-SP-102/A | Zabezpieczenie istniejących kabli energetycznych, rury ochronne dwudzielne średnicy zewn. 58mm, dł.·3,0m, niebieska - zabezpieczenie kabli teletechnicznych N/N w miejscu kolizji | m | 60 |  | 0
12 | 55619-2A-PW-SP-102/A | Zabezpieczenie istniejących kabli energetycznych, rury ochronne dwudzielne średnicy zewn. 83mm, dł.·3,0m, niebieska - zabezpieczenie kabli energetycznych N/N w miejscu kolizji | m | 75 |  | 0
13 | 55619-2A-PW-SP-102/A | Zabezpieczenie gazociągu D280 _x000A_-Dwudzielna rura ochronna typu D1-UZO3-WM-A1-406,4x8,0 - R35 dł. 3,0m - 1szt./ miejsce kolizji _x000A_-Płozy ślizgowe typu E/C-D270-289-h35 - 3 szt./ miejsce kolizji _x000A_-Pianka typu PU pojemnik - 0,5 szt./ miejsce kolizji _x000A_-Taśma typu PE Polyken - 0,5 szt./ miejsce kolizji _x000A_-Mata ze spienionego PE 1,0x2,0x0,04m - 1szt./miejsce kolizji _x000A_-Taśma typu denso - 1 szt./ miejsce kolizji | kpl | 2 |  | 0
14 | 55619-2A-PW-SP-102/A | Zabezpieczenie gazociągu D200 _x000A_-Dwudzielna rura ochronna typu D1-UZO3-WM-A1-273,0x7,1 - R35 dł. 3,0m - 1szt./ miejsce kolizji _x000A_-Płozy ślizgowe typu L-D200-h26 - 3 szt./ miejsce kolizji _x000A_-Pianka typu PU pojemnik - 0,5 szt./ miejsce kolizji _x000A_-Taśma typu PE Polyken - 0,5 szt./ miejsce kolizji _x000A_-Mata ze spienionego PE 1,0x2,0x0,04m - 1szt./miejsce kolizji _x000A_-Taśma typu denso - 1 szt./ miejsce kolizji | kpl | 2 |  | 0
15 | 55619-2A-PW-SP-102/A | Zabezpieczenie gazociągu D160 _x000A_-Dwudzielna rura ochronna typu D1-UZO3-WM-A1-219,1x5,6 - R35 dł. 3,0m - 1szt./ miejsce kolizji _x000A_-Płozy ślizgowe typu B-D160-h24 - 3 szt./ miejsce kolizji _x000A_-Pianka typu PU pojemnik - 0,5 szt./ miejsce kolizji _x000A_-Taśma typu PE Polyken - 0,5 szt./ miejsce kolizji _x000A_-Mata ze spienionego PE 1,0x2,0x0,04m - 2szt./miejsce kolizji _x000A_-Taśma typu denso - 1 szt./ miejsce kolizji | kpl | 2 |  | 0
16 | 55619-2A-PW-SP-102/A | Zabezpieczenie gazociągu D90 _x000A_-Dwudzielna rura ochronna typu D1-UZO3-WM-A1-168,3x5,0 - R35 dł. 3,0m - 1szt./ miejsce kolizji _x000A_-Płozy ślizgowe typu B-D90-h17 - 3 szt./ miejsce kolizji _x000A_-Pianka typu PU pojemnik - 0,5 szt./ miejsce kolizji _x000A_-Taśma typu PE Polyken - 0,5 szt./ miejsce kolizji _x000A_-Mata ze spienionego PE 1,0x2,0x0,04m - 2szt./miejsce kolizji _x000A_-Taśma typu denso - 1 szt./ miejsce kolizji | kpl | 3 |  | 0
17 |  | Roboty budowlane i studzienki |  |  |  | 0
18 | 55619-2A-PW-SP-102/A | Montaż studni odwodnienia przyłącza z kręgów żelbetowych D1200 ze stopniami powlekanymi podwójnym, z dnem, z płytą pokrywową betonową 1960/600 i włazem z obręczą Fi 600mm klasy D400, z wyjściem żeliwnym DN200, z podestem obsługowym z bloczków betonowych 120x240x360, wg projektu i rys. 55619-2A-PW-4E-112 | kpl | 1 |  | 0
19 | 55619-2A-PW-SP-102/A | Montaż rur żeliwnych, kanalizacyjnych, kielichowych, DN·200 | m | 1.5 |  | 0
20 | 55619-2A-PW-SP-102/A | Montaż trójnika żeliwnego kanalizacyjnego kielichowego, DN·200/200 | szt | 2 |  | 0
21 | 55619-2A-PW-SP-102/A | Montaż kolana żeliwnego kanalizacyjnego kielichowego, 90° DN·200 | szt | 2 |  | 0
22 | 55619-2A-PW-SP-102/A | Montaż skrzynki ulicznej wraz z fundamentem podkładowym 350x350 i przedłużką trzpienia zaworu | kpl | 6 |  | 0
23 | 55619-2A-PW-SP-102/A | Wykonanie i montaż płyt stropowych komory K1 wraz z obetonowaniem przepustów wg projektu i rys. 55619-2A-PW-4E-113 | m3 | 1.86 |  | 0
24 | 55619-2A-PW-SP-102/A | Montaż kominka wentylacyjnego komór i studni, Fi·110·mm wg 55619-2A-PW-4E-112 i 55619-2A-PW-4E-113 | szt | 3 |  | 0
25 | 55619-2A-PW-SP-102/A | Montaż studzienki z tworzywa, o średnicy 600mm, i głębokości 1,79m, z kinetą z przepływem kolanem 90 DN200 - rura trzonowa korugowana (karbowana) średnicy 600mm, zwieńczenie pokrywą żelbetową i pierścieniem odciążającym oraz włazem żeliwnym typu ciężkiego D400 - S3 - wg projektu 55619-2A-PW-4E-116 | kpl | 1 |  | 0
26 | 55619-2A-PW-SP-102/A | Kształtki PVC kanalizacji zewnętrznej jednokielichowe łączone na wcisk, Fi·200·mm - kolano 90° - wg rys 55619-2A-PW-4E-116 | szt | 2 |  | 0
27 | 55619-2A-PW-SP-102/A | Kształtki PVC kanalizacji zewnętrznej jednokielichowe łączone na wcisk, Fi·200·mm - kolano 30° - wg rys 55619-2A-PW-4E-116 | szt | 2 |  | 0
28 | 55619-2A-PW-SP-102/A | Kanały z rur PVC-U kl. S SDR 34 łączonych na wcisk o śr. zewn. 200 mm | m | 20 |  | 0
29 | 55619-2A-PW-SP-102/A | Kształtki PP kanalizacji zewnętrznej jednokielichowe łączone na wcisk, Fi·200·mm - klapa burzowa - wg rys 55619-2A-PW-4E-116 i 55619-2A-PW-4E-112 | szt | 2 |  | 0
30 | 55619-2A-PW-SP-102/A | Montaż studni odwodnienia dna sieci kanałowej z kręgów betonowych Fi·1000·mm, z dnem, ze stopniami powlekanymi podwójnymi, z włazem żeliwnym typu D400 średn. 600mm, wg projektu i rys 55619-2A-PW-4E-116 | kpl | 1 |  | 0
31 |  | Demontaż komór i rurociągów | kpl | 1
32 | 55619-2A-PW-SP-102/A | Rozebranie kanałów prefabrykowanych, łupinowych dla sieci cieplnych, o średnicy rur od 350 do 450·mm | m | 350 |  | 0
33 | 55619-2A-PW-SP-102/A | Roboty rozbiórkowe, elementy betonowe zbrojone - rozebranie komór | m3 | 213.19 |  | 0
34 | 55619-2A-PW-SP-102/A | Demontaż izolacji z wełny mineralnej demontowanych rurociągów | m2 | 575.77 |  | 0
35 | 55619-2A-PW-SP-102/A | Demontaż rurociągu stalowego o złączach spawanych, rury stalowe średnicy 323·mm | m | 350 |  | 0
36 | 55619-2A-PW-SP-102/A | Demontaż zaworu kołnierzowego w demontowanych komorach, DN·300 | szt | 12 |  | 0
37 | 55619-2A-PW-SP-102/A | Demontaż zaworu kołnierzowego DN·50 - odwodnienie w demontowanych komorach | szt | 12 |  | 0
38 | 55619-2A-PW-SP-102/A | Demontaż zaworu kołnierzowego, DN·15 - odpowietrzenie w demontowanych komorach | szt | 12 |  | 0
39 | 55619-2A-PW-SP-102/A | Demontaż rurociągu stalowego o połączeniach spawanych, DN·50 - w demontowanych komorach | m | 24 |  | 0
40 | 55619-2A-PW-SP-102/A | Demontaż rurociągu stalowego o połączeniach spawanych, DN·15 - w demontowanych komorach | m | 36 |  | 0
41 | 55619-2A-PW-SP-102/A | Załadowanie i przewóz samochodem skrzyniowym (do 10km) materiałów sypkich - gruzu (na 1 tonę) | t | 860.256 |  | 0
42 | 55619-2A-PW-SP-102/A | Załadowanie i przewóz samochodem skrzyniowym (do 10km) materiałów sypkich - wełna mineralna (na 1 tonę) | t | 1.152 |  | 0
43 | 55619-2A-PW-SP-102/A | Załadowanie i wywiezienie do siedziby EC zdemontowanych rurociągów i zaworów z załadunkiem i wyładunkiem mechanicznym, na odl. 10km | t | 22.559 |  | 0
44 | 55619-2A-PW-SP-127/A | Utylizacja gruzu | t | 860.256 |  | 0
45 | 55619-2A-PW-SP-127/A | Utylizacja wełny mineralnej | t | 1.152 |  | 0
46 |  | Montaż rurociągów preizolowanych sieci c.o. i alarmu | kpl | 1
47 | 55619-2A-PW-SP-102/A | Rurociągi z rur preizolowanych z alarmem, D=323.9/450mm - odcinki proste | m | 406.3 |  | 0
48 | 55619-2A-PW-SP-102/A | Przeciąganie odcinków prostych rurociągów prowadzonych w rurach ochronnych, DN·600 | m | 110 |  | 0
49 | 55619-2A-PW-SP-102/A | Zakup i dostawa: Płozy polietylenoiwe - 11 elemetów, wysokość płozy + rolki = 60mm | szt | 92 |  | 0
50 | 55619-2A-PW-SP-102/A | Rurociągi z rur preizolowanych z alarmem, D=114/200mm - odcinki proste | m | 108.6 |  | 0
51 | 55619-2A-PW-SP-102/A | Rurociągi z rur preizolowanych z alarmem, D=60/125mm - odcinki proste | m | 1 |  | 0
52 | 55619-2A-PW-SP-102/A | Elementy rurociągów sieci cieplnych z rur preizolowanych, kolana łukowe preizolowane z alarmem D=323,9/450 1x1m 90° | szt | 10 |  | 0
53 | 55619-2A-PW-SP-102/A | Elementy rurociągów sieci cieplnych z rur preizolowanych, kolana łukowe preizolowane z alarmem D=323,9/450 1x1m 85° | szt | 2 |  | 0
54 | 55619-2A-PW-SP-102/A | Elementy rurociągów sieci cieplnych z rur preizolowanych z alarmem, kolana łukowe preizolowane z alarmem D=114/200 1x2m 90° | szt | 1 |  | 0
55 | 55619-2A-PW-SP-102/A | Elementy rurociągów sieci cieplnych z rur preizolowanych z alarmem, kolana łukowe preizolowane z alarmem D=114,3/200 1x1,5m 90° | szt | 3 |  | 0
56 | 55619-2A-PW-SP-102/A | Elementy rurociągów sieci cieplnych z rur preizolowanych z alarmem, kolana łukowe preizolowane z alarmem D=114,3/200 0,7x0,7m 90° | szt | 6 |  | 0
57 | 55619-2A-PW-SP-102/A | Elementy rurociągów sieci cieplnych z rur preizolowanych z alarmem, kolana łukowe preizolowane z alarmem DN50 60,3/125 1x1m 90° | szt | 1 |  | 0
58 | 55619-2A-PW-SP-102/A | Elementy rurociągów sieci cieplnych z rur preizolowanych z alarmem, kolana łukowe preizolowane z alarmem DN50 60,3/125 1x2m 90° | szt | 1 |  | 0
59 | 55619-2A-PW-SP-102/A | Elementy rurociągów sieci cieplnych z rur preizolowanych z alarmem, trójnik preizolowany równoległy z alarmem DN300-100, D=323,9/450 - 114,3/200 | szt | 2 |  | 0
60 | 55619-2A-PW-SP-102/A | Elementy rurociągów sieci cieplnych z rur preizolowanych z alarmem, trójnik preizolowany z usk. 45° z alarmem DN300-80, D=323,9/450 - 88,9/160 | szt | 2 |  | 0
61 | 55619-2A-PW-SP-102/A | Elementy rurociągów sieci cieplnych z rur preizolowanych z alarmem, trójnik preizolowany z usk. 45° z alarmem DN100-50, D=114,3/200-60,3/125 | szt | 2 |  | 0
62 | 55619-2A-PW-SP-102/A | Montaż zaworu preizolowanego odcinającego z alarmem D=114/200 niesymetrycznego | szt | 2 |  | 0
63 | 55619-2A-PW-SP-102/A | Montaż zaworu preizolowanego odcinającego z alarmem D=60/125 niesymetrycznego | szt | 2 |  | 0
64 | 55619-2A-PW-SP-102/A | Spawanie ręczne łukowe rur preizolowanych ze stali węglowych i niskostopowych, 323.9/450 | złącze | 69 |  | 0
65 | 55619-2A-PW-SP-102/A | Spawanie ręczne łukowe rur preizolowanych ze stali węglowych i niskostopowych, 114/200 | złącze | 30 |  | 0
66 | 55619-2A-PW-SP-102/A | Spawanie ręczne łukowe rur preizolowanych ze stali węglowych i niskostopowych, 60/125 | złącze | 2 |  | 0
67 | 55619-2A-PW-SP-102/A | Badanie nieniszczące metodą radiograficzną spoin spawanych rur - rurociąg DN300 | szt | 69 |  | 0
68 | 55619-2A-PW-SP-102/A | Badanie nieniszczące metodą radiograficzną spoin spawanych rur - rurociąg DN100 | szt | 30 |  | 0
69 | 55619-2A-PW-SP-102/A | Badanie nieniszczące metodą radiograficzną spoin spawanych rur - rurociąg DN50 | szt | 2 |  | 0
70 | 55619-2A-PW-SP-102/A | Montaż elementów systemu alarmowego - Podpórka do systemu alarmowego IPS komplet-2szt | szt | 150 |  | 0
71 | 55619-2A-PW-SP-102/A | Montaż elementów systemu alarmowego - Tulejka zaciskowa do systemu alarmowego IPS | szt | 300 |  | 0
72 | 55619-2A-PW-SP-102/A | Montaż elementów systemu alarmowego - Taśma krepowa 38mm - 50m | szt | 4 |  | 0
73 | 55619-2A-PW-SP-102/A | Montaż elementów systemu alarmowego, puszka przyłączeniowa - pudełko 4-ro zaciskowe PP | szt | 1 |  | 0
74 | 55619-2A-PW-SP-102/A | Montaż elementów systemu alarmowego, kabel alarmowy YDYżo 3x1,5mm2 | m | 5 |  | 0
75 | 55619-2A-PW-SP-102/A | Montaż elementów systemu alarmowego, uziemienie IPS (masa IAZ- rura stalowa) - Śruba nakrętka+podkładki | szt | 2 |  | 0
76 | 55619-2A-PW-SP-102/A | Połączenia przewodów alarmowych w mufie | szt | 202 |  | 0
77 | 55619-2A-PW-SP-102/A | Montaż mufy termokurczliwej D 450 sieciowanej | kpl | 69 |  | 0
78 | 55619-2A-PW-SP-102/A | Montaż mufy termokurczliwej D 200 sieciowanej | kpl | 30 |  | 0
79 | 55619-2A-PW-SP-102/A | Montaż mufy termokurczliwej D 125 sieciowanej radiacyjnie | kpl | 2 |  | 0
80 | 55619-2A-PW-SP-102/A | Zakup i dostawa: Pianka do mufy 450 mm | szt | 69 |  | 0
81 | 55619-2A-PW-SP-102/A | Zakup i dostawa: Pianka do mufy 200 mm | szt | 30 |  | 0
82 | 55619-2A-PW-SP-102/A | Zakup i dostawa: Pianka do mufy 125 mm | szt | 2 |  | 0
83 | 55619-2A-PW-SP-102/A | Montaż tulei ściennej - pierścienia uszczelniającego D=450 | kpl | 4 |  | 0
84 | 55619-2A-PW-SP-102/A | Montaż tulei ściennej - pierścienia uszczelniającego D=200 | kpl | 4 |  | 0
85 | 55619-2A-PW-SP-102/A | Montaż tulei ściennej - pierścienia uszczelniającego D=125 | kpl | 2 |  | 0
86 | 55619-2A-PW-SP-102/A | Montaż pokrywy tremokurczliwej D450 / DN300 zamkowej | kpl | 2 |  | 0
87 | 55619-2A-PW-SP-102/A | Montaż pokrywy tremokurczliwej D200 / DN100 | kpl | 2 |  | 0
88 | 55619-2A-PW-SP-102/A | Montaż pokrywy tremokurczliwej D160 / DN80 | kpl | 2 |  | 0
89 | 55619-2A-PW-SP-102/A | Montaż pokrywy tremokurczliwej D125 / DN50 | kpl | 2 |  | 0
90 | 55619-2A-PW-SP-102/A | Montaż mat kompensacyjnych Gr. II 1000x240x40 (D180-280) | szt | 308 |  | 0
91 |  | Montaż armatury i materiałów tradycyjnych | kpl | 1
92 | 55619-2A-PW-SP-102/A | Montaż zaworu kulowego do wspawania, z dzwignią ręczną PN40 T150°C DN·50 - odwadniający | szt | 2 |  | 0
93 | 55619-2A-PW-SP-102/A | Montaż zaworu kulowego do wspawania, z dzwignią ręczną PN40 T150°C DN·80 - odwadniający | szt | 4 |  | 0
94 | 55619-2A-PW-SP-102/A | Montaż zaworu kulowego, kołnierzowego ze stali nierdzewnej, DN50 wraz z przyspawaniem przeciwkołnierzy | kpl | 2 |  | 0
95 | 55619-2A-PW-SP-102/A | Rurociągi w pomieszczeniach węzłów cieplnych i w przepompowniach z rur stalowych czarnych, łączonych przez spawanie, DN80 d88,9x3,2 R35/ St 37.0 | m | 4.5 |  | 0
96 | 55619-2A-PW-SP-102/A | Rurociągi w pomieszczeniach węzłów cieplnych i w przepompowniach z rur stalowych czarnych, łączonych przez spawanie, DN50 d60,3x2,9 R35/ St 37.0 | m | 0.5 |  | 0
97 | 55619-2A-PW-SP-102/A | Montaż kolana ze stali czarnej DN·80 d88,9x3,6 R2DN - 90° | szt | 5 |  | 0
98 | 55619-2A-PW-SP-102/A | Montaż kolana ze stali czarnej DN·50 d60,3x3,6 R2DN - 90° | szt | 2 |  | 0
99 | 55619-2A-PW-SP-102/A | Malowanie pędzlem rurociągów - farba do gruntowania, przeciwrdzewna cynkowa, 2 warstwy | m2 | 1.52 |  | 0
100 | 55619-2A-PW-SP-102/A | Malowanie pędzlem rurociągów - emalia chlorokauczukowa, chemoodporna, 3 warstwy min 150µm | m2 | 1.52 |  | 0
101 |  | Próby sieci | kpl | 1
102 | 55619-2A-PW-SP-102/A | Próba ciśnieniowa, wodna rurociągów sieci cieplnej | m | 1.09 |  | 0
103 | 55619-2A-PW-SP-102/A | Płukanie rurociągów sieci cieplnej | m | 1.09 |  | 0
104 | 55619-2A-PW-SP-102/A | Dezynfekcja rurociągów sieci wodociągowej | m | 1.09 |  | 0
105 | 55619-2A-PW-SP-102/A | Napełnienie i uruchomienie sieci cieplnych, Dn 25-150·mm | odcinek | 2 |  | 0
106 |  | Roboty ziemne - zasypanie wykopów | kpl | 1
107 | 55619-2A-PW-SP-102/A | Obsypka rurociągu kruszywem dowiezionym, piasek | m3 | 443.733 |  | 0
108 | 55619-2A-PW-SP-102/A | Oznakowanie trasy rurociągu ułożonego w ziemi - taśma ostrzegawcza fioletowa | m | 1090 |  | 0
109 | 55619-2A-PW-SP-102/A | Zasypanie wykopów podłużnych mechanicznie, warstwami - przyjęto 80% | m3 | 1648.494 |  | 0
110 | 55619-2A-PW-SP-127/A | Zasypywanie wykopów szerokości 0,8-2,5·m o ścianach pionowych, głębokość do 1,5·m, ręcznie - przyjęto 20% | m3 | 412.124 |  | 0
111 | 55619-2A-PW-SP-127/A | Dowóz samochodami samowyładowczymi z 10·km, grunt kategorii III - dowóz ziemi brakującej do zasypania | m3 | 368.318 |  | 0
[5 empty] | Razem [zł] netto | 0

## b. teletechniczna
PRZEDMIAR OFERTOWY
Zachodnia Brama Metropolii Silesia - Centrum Przesiadkowe w Gliwicach
Obszar 2A
branża teletechniczna
Lp. | NR ST (CPV) | Opis pozycji | Jedn. | Ilość jedn. | Cena jedn. [zł] netto | Wartość [zł] netto
1 |  | Kanalizacja kablowa, punkty agregacyjne, urządzenia aktywne | kpl | 1
1.1 | 55619-2A-PW-SP-302 pkt.2 | Budowa kanalizacji kablowej z rur PCW w gruncie kat. III, 1 warstwa w ciągu kanalizacji, 4 rury w warstwie, 4 otwory w ciągu kanalizacji - Rura SRS fi 110 | m | 1467 |  | 0
1.2 | 55619-2A-PW-SP-302 pkt.2 | Budowa kanalizacji kablowej z rur PCW w gruncie kat. III, 1 warstwa w ciągu kanalizacji, 2 rury w warstwie, 2 otwory w ciągu kanalizacji - Rura SRS fi 110 | m | 669 |  | 0
1.3 | 55619-2A-PW-SP-302 pkt.2 | Budowa kanalizacji kablowej z rur PCW w gruncie kat. III, 1 warstwa w ciągu kanalizacji, 1 rura w warstwie, 1 otwór w ciągu kanalizacji - Rura SRS fi 110 | m | 301 |  | 0
1.4 | 55619-2A-PW-SP-302 pkt.2 | Budowa kanalizacji kablowej z rur PCW w gruncie kat. III, 1 warstwa w ciągu kanalizacji, 1 rura w warstwie, 1 otwór w ciągu kanalizacji - Rura RHDPE40/3,7 | m | 99 |  | 0
1.5 | 55619-2A-PW-SP-302 pkt.2 | Oznakowanie trasy kanalizacji kablowej ułożonej w ziemi taśmą znakową pomarańczową | m | 2536 |  | 0
1.6 | 55619-2A-PW-SP-302 pkt.2 | Budowa studni kablowych prefabrykowanych rozdzielczych SK-2/2 wieloelementowych w gruncie kat. III - studnia SK4 kompetna | stud. | 37 |  | 0
1.7 | 55619-2A-PW-SP-302 pkt.2 | Budowa studni kablowych prefabrykowanych rozdzielczych SK-2/2 wieloelementowych w gruncie kat. III - studnia SK2 kompetna | stud. | 20 |  | 0
1.8 | 55619-2A-PW-SP-302 pkt.2 | Budowa studni kablowych prefabrykowanych rozdzielczych SK-2/2 wieloelementowych w gruncie kat. III - studnia SK1 kompetna | stud. | 3 |  | 0
1.9 | 55619-2A-PW-SP-302 pkt.2 | Słupek agregacyjny mały | szt. | 6 |  | 0
1.10 | 55619-2A-PW-SP-302 pkt.2 | Słupek agregacyjny duży z uPS 3KVA 15 | kpl. | 1 |  | 0
1.11 | 55619-1A-PW-SP-302 pkt.5 | Montaż paneli rozdzielczych światłowodowych w przygotowanych stelażach 19" - przyłącznica światłowodowa 72J | szt. | 4 |  | 0
1.12 | 55619-2A-PW-SP-302 pkt.4 | Montaż wyposażenia szaf - switch typ 1 | szt. | 1 |  | 0
1.13 | 55619-2A-PW-SP-302 pkt.4 | Montaż wyposażenia szaf - switch typ 4 | szt. | 8 |  | 0
2 |  | Przebudowa istniejących sieci | kpl | 1
2.1 | 55619-2A-PW-SP-302 pkt.3 | Budowa kanalizacji kablowej z rur PCW w gruncie kat. III, 1 warstwa w ciągu kanalizacji, 4 rury w warstwie, 4 otwory w ciągu kanalizacji - Rura DVK 110 (ilości przyjęto wg rysunków 55619-2A-PW-3T-310,311,312 + informacja od ORANGE) | m | 460 |  | 0
2.2 | 55619-2A-PW-SP-302 pkt.3 | Ręczne wciąganie rur kanalizacji wtórnej w otwór wolny - Rura RHDPE40/3,7 (ilości przyjęto wg rysunków 55619-2A-PW-3T-310,311,312 + informacja od ORANGE) | m | 460 |  | 0
2.3 | 55619-2A-PW-SP-302 pkt.3 | Montaż stelaży zapasu mikrokabla w studni kablowej - Stelaż zapasu SZ2 | szt. | 8 |  | 0
2.4 | 55619-2A-PW-SP-302 pkt.3 | Budowa studni kablowych prefabrykowanych rozdzielczych SK-2 dwuelementowych w gruncie kat. III - Studnia kablowa SKR2 | stud. | 8 |  | 0
2.5 | 55619-2A-PW-SP-302 pkt.3 | Wciąganie kabli światłowodowych do rurociągów kablowych z rur HDPE 40 mm z warstwą poślizgową metodą pneumatyczną tłoczkową -OKP062012 typ XOTKtd72J (ilości przyjęto wg rysunków 55619-2A-PW-3T-310,311,312 + informacja od ORANGE) | km | 0.45 |  | 0
2.6 | 55619-2A-PW-SP-302 pkt.3 | Wciąganie kabli światłowodowych do rurociągów kablowych z rur HDPE 40 mm z warstwą poślizgową metodą pneumatyczną tłoczkową - OKP062312 typ XOTKtd24J(ilości przyjęto wg rysunków 55619-2A-PW-3T-310,311,312 + informacja od ORANGE) | km | 0.455 |  | 0
2.7 | 55619-2A-PW-SP-302 pkt.3 | Wciąganie kabli światłowodowych do rurociągów kablowych z rur HDPE 40 mm z warstwą poślizgową metodą pneumatyczną tłoczkową - OKZ062011 typ XOTKtd12J(ilości przyjęto wg rysunków 55619-2A-PW-3T-310,311,312 + informacja od ORANGE) | km | 0.464 |  | 0
2.8 | 55619-2A-PW-SP-302 pkt.3 | Wciąganie kabli światłowodowych do rurociągów kablowych z rur HDPE 40 mm z warstwą poślizgową metodą pneumatyczną tłoczkową - OKZ062012 typ XOTKtd24J (ilości przyjęto wg rysunków 55619-2A-PW-3T-310,311,312 + informacja od ORANGE) | km | 0.438 |  | 0
2.9 | 55619-2A-PW-SP-302 pkt.3 | Wciąganie kabli światłowodowych do rurociągów kablowych z rur HDPE 40 mm z warstwą poślizgową metodą pneumatyczną tłoczkową - OKZ062013 typ XOTKtd24J (ilości przyjęto wg rysunków 55619-2A-PW-3T-310,311,312 + informacja od ORANGE) | km | 0.438 |  | 0
2.10 | 55619-2A-PW-SP-302 pkt.3 | Spawanie kabla światłowodowego | szt. | 312 |  | 0
2.11 | 55619-2A-PW-SP-302 pkt.3 | Pomiary reflektometryczne linii światłowodowych montażowe z kabla (1 zmierzony światłowód) | odc. | 5 |  | 0
2.12 | 55619-2A-PW-SP-302 pkt.3 | Pomiary tłumienności optycznej linii światłowodowych metodą transmisyjną łącznie z innymi pomiarami (1 zmierzony światłowód) | odc. | 5 |  | 0
3 |  | Okablowanie szkieletowe | kpl | 1
3.1 |  | SK51 | kpl | 1 |  | 0
3.1.1 | 55619-2A-PW-SP-302 pkt.4 | Montaż złączek - Osłona złączowa FOSC-400A8 dł. 420mm, 8 portów okrągłych, brak kaset + Plastykowy uchwyt do montowania osłony typu A lub B na słupie lub ścianie | szt. | 1 |  | 0
3.1.2 | 55619-2A-PW-SP-302 pkt.4 | Wyposażenie paneli rozdzielczych światłowodowych - Kaseta światłowodowa osłony "A" na maks.24 układane piętrowo, krótkie (45 mm) osłonki spawów (24 spawy na kasecie); polskojęzyczna instrukcja instalacyjna | szt. | 1 |  | 0
3.1.3 | 55619-2A-PW-SP-302 pkt.4 | Montaż uszczelnienia - Zestaw uszczelniający (T = okrągły) do instalacji 1 kabla (1) w dowolnym porcie okrągłym osłon A4 i AS | szt. | 2 |  | 0
3.2 |  | SK3 | kpl | 1 |  | 0
3.2.1 | 55619-2A-PW-SP-302 pkt.4 | Montaż złączek - Osłona złączowa FOSC dł. 540mm, 4 porty okrągłe, brak kaset, z miejscem na 6 kaset + Plastykowy uchwyt do montowania osłony typu A lub B na słupie lub ścianie | szt. | 1 |  | 0
3.2.2 | 55619-2A-PW-SP-302 pkt.4 | Wyposażenie paneli rozdzielczych światłowodowych - Kaseta światłowodowa osłony "B" na maks.24 układane piętrowo, krótkie (45 mm) osłonki spawów (24 spawy na kasecie); polskojęzyczna instrukcja instalacyjna | szt. | 6 |  | 0
3.2.3 | 55619-2A-PW-SP-302 pkt.4 | Montaż uszczelnienia - Zestaw uszczelniający (T = okrągły) do instalacji 1 kabla (1) w dowolnym porcie okrągłym osłon A4 i AS | szt. | 3 |  | 0
3.3 |  | SK1 | kpl | 1 |  | 0
3.3.1 | 55619-2A-PW-SP-302 pkt.4 | Montaż złączek - Osłona złączowa FOSC-400A8 dł. 420mm, 8 portów okrągłych, brak kaset + Plastykowy uchwyt do montowania osłony typu A lub B na słupie lub ścianie | szt. | 1 |  | 0
3.3.2 | 55619-2A-PW-SP-302 pkt.4 | Wyposażenie paneli rozdzielczych światłowodowych - Kaseta światłowodowa osłony "A" na maks.24 układane piętrowo, krótkie (45 mm) osłonki spawów (24 spawy na kasecie); polskojęzyczna instrukcja instalacyjna | szt. | 1 |  | 0
3.3.3 | 55619-2A-PW-SP-302 pkt.4 | Montaż uszczelnienia - Zestaw uszczelniający (T = okrągły) do instalacji 1 kabla (1) w dowolnym porcie okrągłym osłon A4 i AS | szt. | 1 |  | 0
3.4 |  | SK100 | kpl | 1 |  | 0
3.4.1 | 55619-2A-PW-SP-302 pkt.4 | Montaż złączek - Osłona złączowa FOSC-400A8 dł. 420mm, 8 portów okrągłych, brak kaset + Plastykowy uchwyt do montowania osłony typu A lub B na słupie lub ścianie | szt. | 1 |  | 0
3.4.2 | 55619-2A-PW-SP-302 pkt.4 | Wyposażenie paneli rozdzielczych światłowodowych - Kaseta światłowodowa osłony "A" na maks.24 układane piętrowo, krótkie (45 mm) osłonki spawów (24 spawy na kasecie); polskojęzyczna instrukcja instalacyjna | szt. | 2 |  | 0
3.4.3 | 55619-2A-PW-SP-302 pkt.4 | Montaż uszczelnienia - Zestaw uszczelniający (T = okrągły) do instalacji 1 kabla (1) w dowolnym porcie okrągłym osłon A4 i AS | szt. | 1 |  | 0
3.5 |  | SK51 | kpl | 1 |  | 0
3.5.1 | 55619-2A-PW-SP-302 pkt.4 | Montaż złączek - Osłona złączowa FOSC-400A8 dł. 420mm, 8 portów okrągłych, brak kaset + Plastykowy uchwyt do montowania osłony typu A lub B na słupie lub ścianie | szt. | 1 |  | 0
3.5.2 | 55619-2A-PW-SP-302 pkt.4 | Wyposażenie paneli rozdzielczych światłowodowych - Kaseta światłowodowa osłony "A" na maks.24 układane piętrowo, krótkie (45 mm) osłonki spawów (24 spawy na kasecie); polskojęzyczna instrukcja instalacyjna | szt. | 2 |  | 0
3.5.3 | 55619-2A-PW-SP-302 pkt.4 | Montaż uszczelnienia - Zestaw uszczelniający (T = okrągły) do instalacji 1 kabla (1) w dowolnym porcie okrągłym osłon A4 i AS | szt. | 2 |  | 0
3.6 |  | SK58 | kpl | 1 |  | 0
3.6.1 | 55619-2A-PW-SP-302 pkt.4 | Montaż złączek - Osłona złączowa FOSC-400A8 dł. 420mm, 8 portów okrągłych, brak kaset + Plastykowy uchwyt do montowania osłony typu A lub B na słupie lub ścianie | szt. | 1 |  | 0
3.6.2 | 55619-2A-PW-SP-302 pkt.4 | Wyposażenie paneli rozdzielczych światłowodowych - Kaseta światłowodowa osłony "A" na maks.24 układane piętrowo, krótkie (45 mm) osłonki spawów (24 spawy na kasecie); polskojęzyczna instrukcja instalacyjna | szt. | 2 |  | 0
3.6.3 | 55619-2A-PW-SP-302 pkt.4 | Montaż uszczelnienia - Zestaw uszczelniający (T = okrągły) do instalacji 1 kabla (1) w dowolnym porcie okrągłym osłon A4 i AS | szt. | 2 |  | 0
3.7 |  | SK34 | kpl | 1 |  | 0
3.7.1 | 55619-2A-PW-SP-302 pkt.4 | Montaż złączek - Osłona złączowa FOSC-400A8 dł. 420mm, 8 portów okrągłych, brak kaset + Plastykowy uchwyt do montowania osłony typu A lub B na słupie lub ścianie | szt. | 1 |  | 0
3.7.2 | 55619-2A-PW-SP-302 pkt.4 | Wyposażenie paneli rozdzielczych światłowodowych - Kaseta światłowodowa osłony "A" na maks.24 układane piętrowo, krótkie (45 mm) osłonki spawów (24 spawy na kasecie); polskojęzyczna instrukcja instalacyjna | szt. | 2 |  | 0
3.7.3 | 55619-2A-PW-SP-302 pkt.4 | Montaż uszczelnienia - Zestaw uszczelniający (T = okrągły) do instalacji 1 kabla (1) w dowolnym porcie okrągłym osłon A4 i AS | szt. | 1 |  | 0
3.8 |  | Rozszycie światłowodów | kpl | 1 |  | 0
3.8.1 | 55619-2A-PW-SP-302 pkt.4 | Ręczne wciąganie wiązek prefabrykowanych mikrorurek cienkościennych w rurze HDPE40 do kanalizacji pierwotnej - ACE Split 5/14 (ilości przyjęto wg rysunków 55619-2A-PW-3T-305A , 55619-2A-PB-3T-307,308,309) | m | 1540 |  | 0
3.8.2 | 55619-2A-PW-SP-302 pkt.4 | Ręczne wciąganie wiązek prefabrykowanych mikrorurek cienkościennych w rurze HDPE40 do kanalizacji pierwotnej - ACEmikro DB 14 mm (ilości przyjęto wg rysunków 55619-2A-PW-3T-305A , 55619-2A-PB-3T-307,308,309) | m | 920 |  | 0
3.8.3 | 55619-2A-PW-SP-302 pkt.4 | Montaż złączek dwudzielnych mikrorurek 14 mm - Złączka tubowa prosta DB 14 wraz z elementem uszczelniającym SCOPmm (ilości przyjęto wg rysunków 55619-2A-PW-3T-305A , 55619-2A-PB-3T-307,308,309) | szt. | 29 |  | 0
3.8.4 | 55619-2A-PW-SP-302 pkt.4 | Wciąganie mikrokabla do mikrorurek metodą pneumatyczną - Kabel światłowodowy SM do mikrokanalizacji LTMC 72J (6x12), 6.0mm (ilości przyjęto wg rysunków 55619-2A-PW-3T-305A , 55619-2A-PB-3T-307,308,309) | km | 1.75 |  | 0
3.8.5 | 55619-2A-PW-SP-302 pkt.4 | Wciąganie mikrokabla do mikrorurek metodą pneumatyczną - Kabel światłowodowy SM do mikrokanalizacji LTMC 12J (1x12), 6.0mm (ilości przyjęto wg rysunków 55619-2A-PW-3T-305A , 55619-2A-PB-3T-307,308,309) | km | 1.13 |  | 0
3.8.6 | 55619-2A-PW-SP-302 pkt.4 | Wciąganie mikrokabla do mikrorurek metodą pneumatyczną - Kabel światłowodowy SM do mikrokanalizacji LTMC 24J (2x12), 6.0mm (ilości przyjęto wg rysunków 55619-2A-PW-3T-305A , 55619-2A-PB-3T-307,308,309) | km | 0.2 |  | 0
3.9 |  | Spawanie światłowodu, pomiary | kpl | 1 |  | 0
3.9.1 | 55619-2A-PW-SP-302 pkt.4 | Spawanie kabla światłowodowego | szt. | 360 |  | 0
3.9.2 | 55619-2A-PW-SP-302 pkt.4 | Pomiary reflektometryczne linii światłowodowych montażowe z kabla (1 zmierzony światłowód) | odc. | 7 |  | 0
3.9.3 | 55619-2A-PW-SP-302 pkt.4 | Pomiary tłumienności optycznej linii światłowodowych metodą transmisyjną łącznie z innymi pomiarami (1 zmierzony światłowód) | odc. | 7 |  | 0
3.9.4 | 55619-2A-PW-SP-302 pkt.4 | Pomiary indywidualne tłumienności odbicia wstecznego (reflektancji) złączek światłowodowych (1 zmierzony światłowód) | zakończ. | 7 |  | 0
4 |  | System monitoringu CCTV | kpl | 1
4.1 | 55619-2A-PW-SP-302 pkt.5 | Montaż elementów systemu telewizji użytkowej - kamera typ 1 | szt. | 5 |  | 0
4.2 | 55619-2A-PW-SP-302 pkt.5 | Montaż elementów systemu telewizji użytkowej - uchwyt kamery typ 1 | szt. | 5 |  | 0
4.3 | 55619-2A-PW-SP-302 pkt.5 | Montaż elementów systemu telewizji użytkowej - kamera typ 2 | szt. | 15 |  | 0
4.4 | 55619-2A-PW-SP-302 pkt.5 | Montaż elementów systemu telewizji użytkowej - uchwyt kamery typ 2 | szt. | 15 |  | 0
4.5 | 55619-2A-PW-SP-302 pkt.5 | Montaż elementów systemu telewizji użytkowej - kamera typ 3 | szt. | 7 |  | 0
4.6 | 55619-2A-PW-SP-302 pkt.5 | Montaż elementów systemu telewizji użytkowej - uchwyt kamery typ 3 | szt. | 7 |  | 0
4.7 | 55619-2A-PW-SP-302 pkt.5 | Uruchomienie systemu TVU - linia transmisji wizji | linia | 27 |  | 0
4.8 | 55619-2A-PW-SP-302 pkt.5 | Uruchomienie systemu TVU - linia transmisji danych i parametrów sterujących | linia | 27 |  | 0
5 |  | System Hot Spot | kpl | 1
5.1 | 55619-2A-PW-SP-302 pkt.6 | Punkt dostępowy Hot Spot wraz z licencją | szt. | 2 |  | 0
5.2 | 55619-2A-PW-SP-302 pkt.6 | Uchwyt punktu antenowego | szt. | 2 |  | 0
5.3 | 55619-2A-PW-SP-302 pkt.6 | Układanie kabli o masie do 0.5 kg/m w korytach i kanałach elektroinstalacyjnych - kabel zewnętrzny S/FTP kat.6 układany na korytach (ilości przyjęto wg rysunku 55619-1A-PW-3T-1255A) | m | 160 |  | 0
5.4 | 55619-2A-PW-SP-302 pkt.6 | Przygotowanie i testowanie oprogramowania systemu alarmowego - uruchomienie systemu Hot Spot | system | 2 |  | 0
6 |  | Dostawa SDIP | kpl | 1
6.1 | 55619-2A-PW-SP-302 pkt.7 | Tablica informacyjna jednostronna SDIP | szt. | 4 |  | 0
6.2 | 55619-2A-PW-SP-302 pkt.7 | Tablica informacyjna dwustronna SDIP | szt. | 2 |  | 0
6.3 | 55619-2A-PW-SP-302 pkt.7 | Montaż słupa z ustawieniem fundamentu prefabrykowanego | kpl. | 6 |  | 0
6.4 | 55619-2A-PW-SP-302 pkt.7 | Montaż, uruchomienie, transport (przyjeto 30 r-g/ system) | system | 6 |  | 0
6.5 | 55619-2A-PW-SP-302 pkt.7 | Przygotowanie i testowanie oprogramowania systemu alarmowego - Integracja urządzeń z systemem ZTM | system | 6 |  | 0
7 |  | ŚKUP | kpl | 1
6.5 | 55619-1APW-SP-302 pkt.10 | Montaż automatu ŚKUP wraz z konfiguracją (przyjęto 90r-g/automat) | kpl. | 2 |  | 0
[5 empty] | Razem [zł] netto | 0